## SABİT
Kalem Kodu | İş Tipi Adı | Fiyat Tipi | 2025 REVİZE FİYAT
ALT-SOL34 | Altyapı İşleri İşçilik | S | 133
ALT-SOL71 | Katalizör Egzoz | M | 2851
ALT-SOL216 | Enerji Direği Yer Değişimi | S | 5631
ALT-SOL245 | Yüksek Kapasiteli Fan (220V) | M | 6206
ALT-SOL363 | Galvaniz Trapez Sac (1mm) | M | 104
ALT-SOL428 | JENERATÖR BAKIM / YEDEK PARÇA _Hava filtresi AKSA26510380 | M | 703
ALT-SOL429 | JENERATÖR BAKIM / YEDEK PARÇA _Hava filtresi ARK-B22/ ARK-M25/ ARK-B55 | M | 653
ALT-SOL437 | JENERATÖR BAKIM / YEDEK PARÇA _Yakıt filtresi AKSA4461492 | M | 521
ALT-SOL438 | JENERATÖR BAKIM / YEDEK PARÇA _Yakıt filtresi ARK-B22/ ARK-M25/ ARK-B55 | M | 570
ALT-SOL377 | JENERATÖR BAKIM / YEDEK PARÇA _Yağ filtresi AKSA2654407 | M | 160
ALT-SOL384 | JENERATÖR BAKIM / YEDEK PARÇA _Yağ filtresi ARK-B22/ ARK-M25/ ARK-B55 | M | 558
ALT-SOL456 | 25X25X3mm Köşebent | M | 10
ALT-SOL457 | 30X30X3mm Köşebent | M | 14
ALT-SOL458 | 40X40x4mm Köşebent | M | 32
ALT-SOL459 | 50X50X5mm Köşebent | M | 37
ALT-SOL460 | 60X60X6mm Köşebent | M | 52
ALT-SOL924 | Ses Bariyeri EPDM Membran | M | 191
ALT-SOL931 | Akustik Menfez | M | 5818
ALT-SOL1134 | Polyester Levha | M+S | 309
ALT-SOL1152 | Pol Montaj | S | 1431
ALT-SOL1153 | Pol Demontaj | S | 806.1
ALT-SOL1148 | Profil(100 x 100 x 3) | M | 170
ALT-SOL1149 | Profil(120 x 120 x 5) | M | 331
ALT-SOL324 | Profil(175 x 175 x 4) | M | 425
ALT-SOL325 | Profil(175 x 175 x 5) | M | 527
ALT-SOL1150 | Profil(30 x 30 x 2) | M | 34
ALT-SOL583 | Profil(30 x 50 x 2) | M | 45
ALT-SOL620 | Profil(40 x 40 x 2) | M | 45
ALT-SOL621 | Profil(40 x 60 x 2) | M | 56
ALT-SOL622 | Profil(40 x 80 x 2) | M | 69
ALT-SOL623 | Profil(50 x 50 x 2) | M | 56
ALT-SOL624 | Profil(50 x 50 x 3) | M | 81
ALT-SOL625 | Profil(60 x 60 x 2) | M | 69
ALT-SOL1005 | Silika Kumaş | M | 628
ALT-SOL1007 | Elektronik Şamandıra Montajı | S | 1127
ALT-SOL1022 | 1.5cm Yanmaz Düz Akustik Sünger | M | 68
ALT-SOL1023 | 1cm Yanmaz Düz Akustik Sünger | M | 47
ALT-SOL649 | Ses Emici Süngerpan | M | 246
ALT-SOL983 | 30 mm Taşyünü | M | 32
ALT-SOL984 | 50 mm Taşyünü | M | 84
ALT-SOL701 | Rapid Yapıştırıcı | M | 129
ALT-SOL818 | Teiaş Güzergah Bakım Hizmeti | S | 0
ALT-SOL1058 | 25 KVA Transformator ve T25 direk*(bakır sargılı trafo) | M+S | 69570
ALT-SOL1021 | Sistem Odası Replacement | S | 57291
ALT-SOL813 | YATAY GEÇİŞ _3X110 PE BORU (malz. + işçilik) SABİT | M+S | 33388
ALT-SOL808 | YATAY GEÇİŞ _2X110 PE BORU (malz. + işçilik) SABİT | M+S | 55950
ALT-SOL951 | MW Yön Değişikliği ( 3,6 m ) | S | 49341
ALT-SOL212 | Z-20 Direk | M+S | 36942
ALT-SOL241 | OG, Proje Dosyası Hazırlama (21 direk üstü) | S | 43149
ALT-SOL207 | Z-18 Direk | M+S | 32175
ALT-SOL196 | N-20 Direk | M+S | 31792
ALT-SOL950 | MW Yön Değişikliği ( 3,0 m ) | S | 39133
ALT-SOL660 | 50 kVA OG Trafo Altı Ana Dağıtım Panosu | M | 22479
ALT-SOL184 | D-20 Direk | M+S | 29631
ALT-SOL206 | Z-16 Direk | M+S | 28687
ALT-SOL973 | ANTEN - MONTAJ/KURULUM ( 3.6 m 1+1 ) | S | 37099
ALT-SOL980 | ANTEN - DEMONTAJ/SÖKÜM ( 3.6 m 1+1 ) | S | 42495
ALT-SOL195 | N-18 Direk | M+S | 28441
ALT-SOL183 | D-18 Direk | M+S | 26647
ALT-SOL194 | N-16 Direk | M+S | 26034
ALT-SOL800 | YATAY GEÇİŞ _1X110 PE BORU (malz. + işçilik) SABİT | M+S | 35216
ALT-SOL202 | T-20 Direk | M+S | 25411
ALT-SOL205 | Z-14 Direk | M+S | 25268
ALT-SOL182 | D-16 Direk | M+S | 24310
ALT-SOL189 | N-14 Direk | M+S | 22869
ALT-SOL972 | ANTEN - MONTAJ/KURULUM ( 3.0 m 1+1 ) | S | 29423
ALT-SOL201 | T-18 Direk | M+S | 22689
ALT-SOL979 | ANTEN - DEMONTAJ/SÖKÜM ( 3.0 m 1+1 ) | S | 32017.8
ALT-SOL240 | OG, Proje Dosyası Hazırlama (11-20 direk) | S | 27459
ALT-SOL200 | T-16 Direk | M+S | 20587
ALT-SOL188 | N-12 Direk | M+S | 19637
ALT-SOL598 | kazı - mini tranşe - 10 X 40 cm - kaplamalı Satıh (51-267m) sabit | M+S | 30970
ALT-SOL203 | Z-10 Direk | M+S | 19093
ALT-SOL180 | D-12 Direk | M+S | 19021
ALT-SOL181 | D-14 Direk | M+S | 18792
ALT-SOL204 | Z-12 Direk | M+S | 18792
ALT-SOL199 | T-14 Direk | M+S | 18145
ALT-SOL971 | ANTEN - MONTAJ/KURULUM ( 2.4 m 1+1 ) | S | 23027
ALT-SOL580 | KAZI - MİNİ TRANŞE - 10 X 70 cm - Kaplamasız Satıh (51-500m) SABİT | M+S | 24289
ALT-SOL814 | KAZI - MİNİ TRANŞE - 10 X 50 cm - Kaplamalı Satıh (51-250m) SABİT | M+S | 38392
ALT-SOL830 | KAZI - MİNİ TRANŞE - 10 X 70 cm - Kaplamalı Satıh (51-200m) SABİT | M+S | 24289
ALT-SOL692 | KAZI - MİNİ TRANŞE - 10 X 60 cm - Kaplamalı Satıh (51-225m) SABİT | M+S | 33089
ALT-SOL187 | N-10 Direk | M+S | 17447
ALT-SOL179 | D-10 Direk | M+S | 16812
ALT-SOL646 | KAZI - KLASİK TRANŞE - 60 X 150 cm - Kaplamasız Satıh (Toprak, Stabilize zemin) (51-400m) SABİT | M+S | 22670
ALT-SOL777 | KAZI - DERE VE SULAMA KANALLARI GEÇİŞİ - 80 X 200 cm (26-50m) SABİT | M+S | 21182
ALT-SOL779 | KAZI - EĞİMLİ ARAZİ GEÇİŞİ - 40 X 150 cmi (51-200m) SABİT | M+S | 21182
ALT-SOL198 | T-12 Direk | M+S | 15605
ALT-SOL617 | kazı - mini tranşe - 10 X 40 cm - kaplamalı Satıh (41-50m) sabit | M+S | 21445
ALT-SOL186 | K2 tip direk | M+S | 15382
ALT-SOL493 | 19" 42U 800x1000mm kabinet ve (malzeme) (CANOVATE) | M | 15313
ALT-SOL239 | OG, Proje Dosyası Hazırlama (3-10 direk) | S | 19764
ALT-SOL218 | TRAFO MONTAJ / DEMONTAJ | M+S | 19076.4
ALT-SOL597 | KAZI - MİNİ TRANŞE - 10 X 70 cm - Kaplamasız Satıh (41-50m) SABİT | M+S | 18156
ALT-SOL628 | KAZI - KLASİK TRANŞE - 20-40 X 110-120 cm - Kaplamasız Satıh (0-750m) SABİT | M+S | 24148
ALT-SOL829 | KAZI - MİNİ TRANŞE - 10 X 50 cm - Kaplamalı Satıh (41-50m) SABİT | M+S | 26055
ALT-SOL691 | KAZI - MİNİ TRANŞE - 10 X 70 cm - Kaplamalı Satıh (41-50m) SABİT | M+S | 18156
ALT-SOL873 | KAZI - MİNİ TRANŞE - 10 X 60 cm - Kaplamalı Satıh (41-50m) SABİT | M+S | 25683
ALT-SOL977 | ANTEN - DEMONTAJ/SÖKÜM ( 2.4 m 1+1 ) | S | 17910
ALT-SOL197 | T-10 Direk | M+S | 13518
ALT-SOL667 | KAZI - KLASİK TRANŞE - 60 X 150 cm - Kaplamasız Satıh (Toprak, Stabilize zemin) (41-50m) SABİT | M+S | 18136
ALT-SOL804 | KAZI - EĞİMLİ ARAZİ GEÇİŞİ - 40 X 150 cm (41-50m) SABİT | M+S | 16946
ALT-SOL616 | kazı - mini tranşe - 10 X 40 cm - kaplamalı Satıh (31-40m) sabit | M+S | 17424
ALT-SOL1187 | Indoor Optik Dağıtım Çatısı, 47U 900(150+600+150)*300, tüm kablo yönetimi aksesuarları (sağda ve solda uzun patchcord yönlendirme ve stoklama elemanları - bend radiuslar(drum), kablo sabitleme aparatları, merkezleme elemanları | M | 9332
ALT-SOL949 | MW Yön Değişikliği ( 2,4 m ) | S | 15313
ALT-SOL881 | KAZI - KLASİK TRANŞE - 20-40 X 90 cm - Kaplamalı Satıh (51-150m) SABİT | M+S | 16192
ALT-SOL1180 | 3U Geniş Kasetli Optik Dağıtım Modülü (72 splice+patch), 6 adet 12 port splice+patch kaset, 72 Adet SC SM Simplex Pigtail LSZH, 72 adet SC Simplex SM adaptör,72 Adet ek koruyucu, pigtail ve patchcord stoklama ve yönlendirme elemanla | M | 3895
ALT-SOL659 | 25 kVA OG Trafo Altı Ana Dağıtım Panosu | M | 11515
ALT-SOL174 | Tek Direkli OG Sökümü | S | 14863
ALT-SOL178 | A tip 12U direk | M+S | 11423
ALT-SOL596 | KAZI - MİNİ TRANŞE - 10 X 70 cm - Kaplamasız Satıh (31-40m) SABİT | M+S | 14752
ALT-SOL822 | KAZI - MİNİ TRANŞE - 10 X 50 cm - Kaplamalı Satıh (31-40m) SABİT | M+S | 24305
ALT-SOL863 | KAZI - MİNİ TRANŞE - 10 X 70 cm - Kaplamalı Satıh (31-40m) SABİT | M+S | 14752
ALT-SOL872 | KAZI - MİNİ TRANŞE - 10 X 60 cm - Kaplamalı Satıh (31-40m) SABİT | M+S | 20867
ALT-SOL185 | K1 tip direk | M+S | 11246
ALT-SOL636 | KAZI - KLASİK TRANŞE - 20-40 X 110-120 cm - Kaplamasız Satıh (81-100m) SABİT | M+S | 17503
ALT-SOL1181 | 4U Geniş Kasetli Optik Dağıtım Modülü (96 splice+patch), 8 adet 12 port splice+patch kaset, 96 Adet SC SM Simplex Pigtail LSZH, 96 adet SC Simplex SM adaptör,96 Adet ek koruyucu, pigtail ve patchcord stoklama ve yönlendirme elemanla | M | 8370
ALT-SOL666 | KAZI - KLASİK TRANŞE - 60 X 150 cm - Kaplamasız Satıh (Toprak, Stabilize zemin) (31-40m) SABİT | M+S | 14735
ALT-SOL798 | KAZI - EĞİMLİ ARAZİ GEÇİŞİ - 40 X 150 cm (31-40m) SABİT | M+S | 13768
ALT-SOL962 | rectifier - montajı/kurulumu 48kW | S | 13583
ALT-SOL1178 | 3U Geniş Kasetli Optik Dağıtım Modülü, 6 adet 12 port patching kaset, 72 adet SC Simplex SM adaptör, patchcord stoklama ve yönlendirme elemanları (CANOVATE) | M | 7866
ALT-SOL238 | OG, Proje Dosyası Hazırlama (1-2 direk) | S | 12945
ALT-SOL607 | kazı - mini tranşe - 10 X 40 cm - kaplamalı Satıh (21-30m) sabit | M+S | 14835
ALT-SOL805 | KAZI - YOL GEÇİŞİ - 60 X 150 cm (11-25m) SABİT | M+S | 12105
ALT-SOL892 | KAZI - KLASİK TRANŞE - 20-40 X 90 cm - Kaplamalı Satıh (41-50m) SABİT | M+S | 12954
ALT-SOL177 | A tip 12I direk | M+S | 9303
ALT-SOL645 | KAZI - KLASİK TRANŞE - 20-40 X 110-120 cm - Kaplamasız Satıh (61-80m) SABİT | M+S | 13671
ALT-SOL38 | EK ODASI - ISTON Tip (modüler, takım) | M | 25722
ALT-SOL966 | ANTEN - MONTAJ/KURULUM ( 2.4 m 1+0 ) | S | 11514
ALT-SOL192 | Harici Tip Sigortalı Topraklı Seksiyoner | M+S | 8790
ALT-SOL590 | KAZI - MİNİ TRANŞE - 10 X 70 cm - Kaplamasız Satıh (21-30m) SABİT | M+S | 11348
ALT-SOL821 | KAZI - MİNİ TRANŞE - 10 X 50 cm - Kaplamalı Satıh (21-30m) SABİT | M+S | 18589
ALT-SOL862 | KAZI - MİNİ TRANŞE - 10 X 70 cm - Kaplamalı Satıh (21-30m) SABİT | M+S | 11348
ALT-SOL871 | KAZI - MİNİ TRANŞE - 10 X 60 cm - Kaplamalı Satıh (21-30m) SABİT | M+S | 12144
ALT-SOL1130 | POP İMALATLARI _Kepenk yapımı (genişlik 1m ve altı) | M+S | 13145
ALT-SOL176 | A tip 10U direk | M+S | 10594
ALT-SOL658 | KAZI - KLASİK TRANŞE - 60 X 150 cm - Kaplamasız Satıh (Toprak, Stabilize zemin) (21-30m) SABİT | M+S | 12762
ALT-SOL778 | KAZI - DERE VE SULAMA KANALLARI GEÇİŞİ - 80 X 200 cm (0-25m) SABİT | M+S | 10591
ALT-SOL797 | KAZI - EĞİMLİ ARAZİ GEÇİŞİ - 40 X 150 cm (21-30m) SABİT | M+S | 10591
ALT-SOL978 | ANTEN - DEMONTAJ/SÖKÜM ( 2.4 m 1+0 ) | S | 10234
ALT-SOL948 | MW Yön Değişikliği ( 1,8 m ) | S | 10209
ALT-SOL1184 | 3,60 çanak için buz koruganı | M+S | 10110
ALT-SOL191 | Harici Tip Sigortalı Seksiyoner | M+S | 5834
ALT-SOL489 | 19" DİKİLİ TİP KABİNET 600X600 (WXD) 42U AÇILABİLEN YAN PANELLER (+SET3 dahil) | M | 7723
ALT-SOL492 | 19" DİKİLİ TİP KABİNET 600X800 (WXD) 42U AÇILABİLEN YAN PANELLER (+SET4 dahil) | M | 7679
ALT-SOL891 | KAZI - KLASİK TRANŞE - 20-40 X 90 cm - Kaplamalı Satıh (31-40m) SABİT | M+S | 10525
ALT-SOL1179 | 3U Geniş Kasetli Optik Dağıtım Modülü (48 splice+patch), 4 adet 12 port splice+patch kaset, 48 Adet SC SM Simplex Pigtail LSZH, 48 adet SC Simplex SM adaptör,48 Adet ek koruyucu, pigtail ve patchcord stoklama ve yönlendirme elemanla | M | 5463
ALT-SOL223 | Şebeke (AC) Panosu | M+S | 7194
ALT-SOL1183 | 3,00 çanak için buz koruganı | M+S | 9214
ALT-SOL175 | A tip 10I direk | M+S | 9198
ALT-SOL644 | KAZI - KLASİK TRANŞE - 20-40 X 110-120 cm - Kaplamasız Satıh (41-60m) SABİT | M+S | 10516
ALT-SOL417 | Swallow-Pigeon/Q8 Bakır İletken Havai Hat İzolasyon | M+S | 6592
ALT-SOL606 | kazı - mini tranşe - 10 X 40 cm - kaplamalı Satıh (11-20m) sabit | M+S | 10840
ALT-SOL445 | JENERATÖR - MONTAJ/KURULUM | S | 9167
ALT-SOL681 | KAZI - SİTE İÇİ BRANŞMAN - 10-30 X 50 cm - Kaplamalı Satıh (26-75m) SABİT | M+S | 15537
ALT-SOL39 | EK ODASI - ISTON Tip (tek parça, takım) | M | 25722
ALT-SOL494 | SAHA DOLABI (Harici tip kabinet) TELCOM BASIC OUTDOOR 12U 600*450 IP65 (CANOVATE) | M | 6502
ALT-SOL976 | 2,40 çanak için buz koruganı | M+S | 6331
ALT-SOL589 | KAZI - MİNİ TRANŞE - 10 X 70 cm - Kaplamasız Satıh (11-20m) SABİT | M+S | 7943
ALT-SOL820 | KAZI - MİNİ TRANŞE - 10 X 50 cm - Kaplamalı Satıh (11-20m) SABİT | M+S | 13045
ALT-SOL861 | KAZI - MİNİ TRANŞE - 10 X 70 cm - Kaplamalı Satıh (11-20m) SABİT | M+S | 7943
ALT-SOL788 | KAZI - MİNİ TRANŞE - 10 X 60 cm - Kaplamalı Satıh (11-20m) SABİT | M+S | 11236
ALT-SOL1186 | OPTİK DAĞITIM MODÜLÜ 2U yüksek kapasite ODM SC dublex 96 port adaptör, pigtail, kaset, ek koruyucu dahil (TYCO) | M | 4602
ALT-SOL890 | KAZI - KLASİK TRANŞE - 20-40 X 90 cm - Kaplamalı Satıh (21-30m) SABİT | M+S | 8097
ALT-SOL657 | KAZI - KLASİK TRANŞE - 60 X 150 cm - Kaplamasız Satıh (Toprak, Stabilize zemin) (11-20m) SABİT | M+S | 7935
ALT-SOL796 | KAZI - EĞİMLİ ARAZİ GEÇİŞİ - 40 X 150 cm (11-20m) SABİT | M+S | 7414
ALT-SOL397 | EK KUTUSU - Corning UCAO 7-22 48F SOL | M | 3959
ALT-SOL481 | KABİNET - BAZA MONTAJ/KURULUM - 100 mm 800X800 | M | 8413
ALT-SOL1363 | Outdoor inst ( 1.2 m ve üstü 2+2 XPIC ) | S | 6471
ALT-SOL638 | KAZI - KLASİK TRANŞE - 20-40 X 110-120 cm - Kaplamasız Satıh (21-40m) SABİT | M+S | 7361
ALT-SOL975 | 1,80 çanak için buz koruganı | M+S | 4847
ALT-SOL1131 | POP İMALATLARI _Kepenk yapımı (genişlik max. 2m) | M+S | 10441.2
ALT-SOL690 | KAZI - SİTE İÇİ BRANŞMAN - 10-30 X 50 cm - Kaplamasız Satıh (26-75m) SABİT | M+S | 10134
ALT-SOL806 | KAZI - YOL GEÇİŞİ - 60 X 150 cm (0-10m) SABİT | M+S | 6053
ALT-SOL124 | EK KUTUSU - TİP3 12 Kaset 288 Core sonlandırmaya müsait SAMJIN | M | 3474
ALT-SOL409 | OG Kolsuz Kuş Koruma izolasyon Kapağı | M+S | 4582
ALT-SOL491 | 19" DİKİLİ TİP KABİNET 600X800 (WXD) 26U AÇILABİLEN YAN PANELLER (+SET4 dahil) | M | 4529
ALT-SOL488 | 19" DİKİLİ TİP KABİNET 600X600 (WXD) 26U AÇILABİLEN YAN PANELLER (+SET3 dahil) | M | 4463
ALT-SOL95 | EK ODASI - Tip 1-B (kapaklı) | M | 6058
ALT-SOL1032 | Pole 6m PRT material + isolation + implementation | M+S | 4353
ALT-SOL505 | KABİNET - BAZA MONTAJ/KURULUM - 100 mm 600x600 | M | 4349
ALT-SOL102 | TT Paylaşım Tip-1 Menholü (kapaklı) | M | 5925
ALT-SOL947 | MW Yön Değişikliği (1,2 m'ye kadar) | S | 5887
ALT-SOL340 | Garantili Jeneratör Bakımı (100 Kva) | M+S | 5447
ALT-SOL511 | Kaçak Akım Rölesi Trifaze (Eşik Akım 30, Anma Akım 125) | M | 3905
ALT-SOL1360 | Outdoor inst ( 1.2 m ve üstü 1+0 ) | S | 5392
ALT-SOL1361 | Outdoor inst ( 1.2 m ve üstü 1+1 Çift Anten ) | S | 5392
ALT-SOL1362 | Outdoor inst ( 1.2 m ve üstü 1+1 Tek Anten veya 2+0 XPIC) | S | 5737
ALT-SOL94 | EK ODASI - Tip 1-A (kapaklı) | M | 5674
ALT-SOL883 | KAZI - KLASİK TRANŞE - 20-40 X 90 cm - Kaplamalı Satıh (11-20m) SABİT | M+S | 5668
ALT-SOL490 | 19" DİKİLİ TİP KABİNET 600X800 (WXD) 21U AÇILABİLEN YAN PANELLER (+SET4 dahil) | M | 4091
ALT-SOL487 | 19" DİKİLİ TİP KABİNET 600X600 (WXD) 21U AÇILABİLEN YAN PANELLER (+SET3 dahil) | M | 4069
ALT-SOL486 | 19" DİKİLİ TİP KABİNET 600X600 (WXD) 18U AÇILABİLEN YAN PANELLER (+SET3 dahil) | M | 4026
ALT-SOL540 | Konteyner Montajı | M+S | 6207
ALT-SOL1132 | POP İMALATLARI _Kepenk yapımı (genişlik max. 3m) | M+S | 4692.6
ALT-SOL605 | kazı - mini tranşe - 10 X 40 cm - kaplamalı Satıh (0-10m) sabit | M+S | 5361
ALT-SOL1009 | Sistem odası kapısı ve kasası (Yangın kapısı) (malzeme+işçilik) | M+S | 14000
ALT-SOL981 | ANTEN - DEĞİŞİM ( 1,2 m ve üstü ) | S | 4912
ALT-SOL1185 | OPTİK DAĞITIM MODÜLÜ 2U yüksek kapasite ODM SC dublex 48 port adaptör, pigtail, kaset, ek koruyucu dahil (TYCO) | M | 2861
ALT-SOL341 | Garantili Jeneratör Bakımı (50 Kva) | M+S | 4841
ALT-SOL419 | Akü 12V, 200 Ah | M+S | 2716
ALT-SOL585 | rectifier - demontajı/sökümü 48kW | S | 4636
ALT-SOL819 | TEDAŞ Gecici Kabul Giderleri | S | 5069
ALT-SOL485 | 19" DUVAR TİPİ KABİNET 600X800 (WXD) 18U AÇILABİLEN YAN PANELLER (+SET2 dahil) | M | 3567
ALT-SOL97 | EK ODASI - Tip 10-C | M | 6551
ALT-SOL98 | EK ODASI - Tip 10-D (kapaklı) | M | 4811
ALT-SOL588 | KAZI - MİNİ TRANŞE - 10 X 70 cm - Kaplamasız Satıh (0-10m) SABİT | M+S | 4540
ALT-SOL815 | KAZI - MİNİ TRANŞE - 10 X 50 cm - Kaplamalı Satıh (0-10m) SABİT | M+S | 6515
ALT-SOL831 | KAZI - MİNİ TRANŞE - 10 X 70 cm - Kaplamalı Satıh (0-10m) SABİT | M+S | 4540
ALT-SOL787 | KAZI - MİNİ TRANŞE - 10 X 60 cm - Kaplamalı Satıh (0-10m) SABİT | M+S | 5837
ALT-SOL339 | Garantili Jeneratör Bakımları (22-30-33-35 Kva) | M+S | 4539
ALT-SOL99 | ek odası - tip 9 (kapaklı) | M | 6095
ALT-SOL516 | Kaçak Akım Rölesi Trifaze (Eşik Akım 300, Anma Akım 125) | M | 2626
ALT-SOL1133 | POP İMALATLARI _Kepenk yapımı (genişlik 3m üzeri) | M+S | 7429.4
ALT-SOL1160 | 48 Port CAT6 UTP Patch Panel (TYCO) | M | 2587
ALT-SOL934 | MW 1.2 m ve üstü MW Dış Birim yer değişikliği | S | 4375
ALT-SOL974 | 1,20 çanak için buz koruganı | M+S | 3354
ALT-SOL416 | Gergi Tabancası OG İzolasyon Kapağı | M+S | 2521
ALT-SOL683 | KAZI - SİTE İÇİ BRANŞMAN - 10-30 X 50 cm - Kaplamalı Satıh (11-25m) SABİT | M+S | 7905
ALT-SOL656 | KAZI - KLASİK TRANŞE - 60 X 150 cm - Kaplamasız Satıh (Toprak, Stabilize zemin) (0-10m) SABİT | M+S | 4535
ALT-SOL786 | KAZI - EĞİMLİ ARAZİ GEÇİŞİ - 40 X 150 cm (0-10m) SABİT | M+S | 4237
ALT-SOL1158 | 48 Port CAT6 UTP Patch Panel (AMP) | M | 2369
ALT-SOL902 | İş makinası kullanılması KOMPRESÖR (yakıt/enerji, usta/operatör vb. giderler dahil; gün başına çalışma bedelidir) | S | 4026
ALT-SOL221 | VHD 35 izolatör | M+S | 3030
ALT-SOL193 | AG, Elektrik Direği Sökümü (her tip) | S | 3891
ALT-SOL96 | EK ODASI - Tip 10-B (kapaklı) | M | 4150
ALT-SOL84 | EK ODASI - ISTON RPC kapak (sadece kapak değişimlerinde kullanılmak üzere) | M | 8981
ALT-SOL722 | Yangın Sistemleri Periyodik Bakımı | S | 3740
ALT-SOL694 | Pole 3m PRT material + isolation + implementation | M+S | 2869
ALT-SOL214 | 8 mt Galvaniz Direk (konteyner kenarı enerji baglantısı için) | M+S | 2869
ALT-SOL479 | 19" DUVAR TİPİ KABİNET 600X600 (WXD) 15U AÇILABİLEN YAN PANELLER (+SET2 dahil) | M | 2866
ALT-SOL504 | KABİNET - BAZA MONTAJ/KURULUM - 100 mm 600*450 OUTDOOR | M | 2828
ALT-SOL407 | OG Bushing İzolasyon Kapağı | M+S | 2822
ALT-SOL1182 | Telçit demontaj ve nakliye | S | 4177.2
ALT-SOL637 | KAZI - KLASİK TRANŞE - 20-40 X 110-120 cm - Kaplamasız Satıh (0-20m) SABİT | M+S | 4481
ALT-SOL423 | JENERATÖR BAKIM / YEDEK PARÇA _Akü 150 A | M | 2108
ALT-SOL1019 | Özel Tip Seperasyon Kapı | M | 4491
ALT-SOL1069 | MALZEME / İŞ MAKİNASI NAKLİYESİ ŞEHİR DIŞI TIR İLE (SABİT) | S | 4448
ALT-SOL70 | Enerji Abonelik Bedeli | S | 3732
ALT-SOL213 | 6 mt Galvaniz Direk (konteyner kenarı enerji baglantısı için) | M+S | 2663
ALT-SOL1059 | UPS Akü Montajı (12 Adet) | M+S | 3332
ALT-SOL478 | 19" DUVAR TİPİ KABİNET 600X600 (WXD) 12U AÇILABİLEN YAN PANELLER (+SET2 dahil) | M | 2560
ALT-SOL933 | MW 1.2 m ye kadar MW Dış Birim yer değişikliği | S | 3568
ALT-SOL930 | POP İMALATLARI _Termik Manyetik Kompakt Şalter | M+S | 3575
ALT-SOL1173 | PATCH PANEL 24 dublex LC adaptörlü (48 adet SM LC pigtail+6 adet kaset) DÜZ ÖN YÜZ | M | 2387
ALT-SOL495 | 48 PORT IP65 OUTDOOR | M | 1877
ALT-SOL480 | 19" DUVAR TİPİ KABİNET 600X600 (WXD) 9U AÇILABİLEN YAN PANELLER (+SET1 dahil) | M | 2483
ALT-SOL688 | SAYAÇ PANOSU | M | 2474
ALT-SOL1166 | PATCH PANEL 19" 2U Açılı patch panel (48 patching), İçi döşenmiş, Pigtail, adaptör dahil | M | 1601
ALT-SOL406 | AG Bushing İzolasyon Kapağı | M+S | 2442
ALT-SOL219 | 4 KUTUPLU 220V 140A KONTAKTÖR (Siemens-Schneider) | M | 1825
ALT-SOL769 | KAZI - SİTE İÇİ BRANŞMAN - 10-30 X 50 cm - Kaplamasız Satıh (11-25m) SABİT | M+S | 5083
ALT-SOL12 | ADMA (ACİL DURUM MÜDEHALE ARACI) BAKIM | S | 0
ALT-SOL994 | TN 6p-20p Magazin Dönüşümü | S | 3113
ALT-SOL995 | TN 2p-20p Magazin Dönüşümü | S | 3113
ALT-SOL882 | KAZI - KLASİK TRANŞE - 20-40 X 90 cm - Kaplamalı Satıh (0-10m) SABİT | M+S | 3239
ALT-SOL477 | 19" DUVAR TİPİ KABİNET 600X560 (WXD) 6U AÇILABİLEN YAN PANELLER (+SET1 dahil) | M | 2253
ALT-SOL957 | RECTIFIER - MONTAJ/KURULUM (6U : büyük) | S | 3145
ALT-SOL114 | EK ODASI İŞLERİ - Zemin kotuna getirme (yükselteme/alçaltma) | S | 3137
ALT-SOL85 | EK ODASI - ISTON RPC kapak çerçevesi (sadece kapak çerçeve değişimlerinde kullanılmak üzere) | M | 10007
ALT-SOL16 | AHŞAP DİREK - TELEKOMÜNİKASYON TİPİ - 11 m | M | 3447
ALT-SOL899 | LOS Bakılması ve Kurulum Surveyi | S | 2970
ALT-SOL982 | ANTEN - DEĞİŞİM ( 1,2 m ye kadar ) | S | 2764
ALT-SOL1068 | MALZEME / İŞ MAKİNASI NAKLİYESİ ŞEHİR İÇİ TIR İLE (SABİT) | S | 3381
ALT-SOL525 | Klima Dış Koruganı | M+S | 3332
ALT-SOL328 | Fiber hattı ölçümü ve raporlama (288 Fiberli kablo hattı) | S | 2868
ALT-SOL408 | Parafudr Havai Hat OG İzolasyon Kapağı | M+S | 1994
ALT-SOL682 | KAZI - SİTE İÇİ BRANŞMAN - 10-30 X 50 cm - Kaplamalı Satıh (0-10m) SABİT | M+S | 4729
ALT-SOL1159 | 24 Port CAT6 UTP Patch Panel (TYCO) | M | 1500
ALT-SOL109 | EK ODASI İŞLERİ - Çok parçalı BETONARME ek odası kurulumu | S | 2988
ALT-SOL222 | K1 izolatör | M+S | 1925
ALT-SOL993 | TN 2p-6p Magazin Dönüşümü | S | 2490
ALT-SOL422 | JENERATÖR BAKIM / YEDEK PARÇA _Akü 105 A | M | 1414
ALT-SOL1359 | Outdoor inst ( 1.2 m ye kadar 2+2 XPIC ) | S | 2427
ALT-SOL1053 | TP-TR-DEVRE BAGLANTISI | S | 2352
ALT-SOL1157 | 24 Port CAT6 UTP Patch Panel (AMP) | M | 1368
ALT-SOL1165 | PATCH PANEL 19" 1U Açılı patch panel (24 patching), İçi döşenmiş, Pigtail, adaptör dahil | M | 1332
ALT-SOL120 | EK KUTUSU - TİP2 12 Kaset 144 Core sonlandırmaya müsait TYCO | M | 1324
ALT-SOL327 | Fiber hattı ölçümü ve raporlama (144 Fiberli kablo hattı) | S | 2388
ALT-SOL945 | ODF ÇATI - MONTAJ/KURULUM | S | 2384
ALT-SOL93 | EK ODASI - D400 CTP kapak (sadece kapak değişimlerinde kullanılmak üzere) | M | 4426
ALT-SOL989 | TN 20p - MONTAJ/KURULUM | S | 2225
ALT-SOL826 | PVC kapı (malzeme+işçilik) | M+S | 4000
ALT-SOL600 | VSAT Yer Değişikliği | M+S | 2182
ALT-SOL1170 | SONLANDIRMA KUTUSU 19'' RACK TİPİ SC (48 PORT) İÇİ BOŞ AÇILI | M | 1250
ALT-SOL1365 | 1.2m ve üstü Outdoor sökümü | S | 2377.2
ALT-SOL421 | JENERATÖR BAKIM / YEDEK PARÇA _Akü 90 A | M | 1242
ALT-SOL208 | Sigorta Panosu | M+S | 2491
ALT-SOL1194 | RECTIFIER - MONTAJ/KURULUM (2U : küçük) | S | 2257
ALT-SOL1017 | Özel Tip Seperasyon Taban | M | 1639
ALT-SOL236 | Enerji Proje Çalışması | S | 2247
ALT-SOL1193 | POP İMALATLARI _Yükseltilmiş döşeme | M+S | 3500
ALT-SOL108 | EK ODASI İŞLERİ - Tek parça BETONARME ek odası kurulumu | S | 2166
ALT-SOL326 | Fiber hattı ölçümü ve raporlama (96 Fiberli kablo hattı) | S | 2298
ALT-SOL1357 | Outdoor inst ( 1.2 m ye kadar 1+1 Çift Anten ) | S | 2022
ALT-SOL1358 | Outdoor inst ( 1.2 m ye kadar 1+1 Tek Anten veya 2+0 XPIC) | S | 2151
ALT-SOL396 | EK KUTUSU - Corning UCAO 4-9 48F SOL Tipi | M | 1142
ALT-SOL584 | RECTIFIER - DEMONTAJ/SÖKÜM (6U : büyük) | S | 2078
ALT-SOL119 | EK KUTUSU - TİP1 6 Kaset 96 Core sonlandırmaya müsait SAMJIN | M | 1131
ALT-SOL961 | RECTIFIER - DEMONTAJ/SÖKÜM (2U : küçük) | S | 2055
ALT-SOL1164 | PATCH PANEL 19" 1U Açılı patch panel (12 patching), İçi döşenmiş, Pigtail, adaptör dahil | M | 1115
ALT-SOL420 | JENERATÖR BAKIM / YEDEK PARÇA _Akü 70 A | M | 1110
ALT-SOL365 | Klima Kontrol Ünitesi Montajı (kablolama ve malzeme dahil) | M+S | 1891
ALT-SOL695 | VSAT GALVANİZ ANTEN AYAĞI - MONTAJ/KURULUM | M+S | 1600
ALT-SOL1146 | Backbone Bağlantısı (Fttx, Kurumsal, TM v.s.) Patchcord geçişleri dahil. | M+S | 1977
ALT-SOL768 | KAZI - SİTE İÇİ BRANŞMAN - 10-30 X 50 cm - Kaplamasız Satıh (0-10m) SABİT | M+S | 3040
ALT-SOL1065 | MALZEME / İŞ MAKİNASI NAKLİYESİ ŞEHİR DIŞI KAMYON İLE (SABİT) | S | 2625
ALT-SOL427 | JENERATÖR BAKIM / YEDEK PARÇA _Hava filtresi ÇJ330P | M+S | 1052
ALT-SOL65 | Saha Betonu Dökülmesi (Beton+Demir+Kalıp İşçilik+Malzeme Dahil) | M+S | 2233
ALT-SOL1091 | OTU-8000 OTDR MONTAJ/KURULUM (Konfigurasyon, Devreye alma dahil) | S | 1760
ALT-SOL1172 | PATCH PANEL 24 dublex LC adaptörlü, pigtail ve kaset hariç DÜZ ÖN YÜZ | M | 1014
ALT-SOL1163 | PATCH PANEL 19" 1U Açılı patch panel (8 patching), İçi döşenmiş, Pigtail, adaptör dahil | M | 986
ALT-SOL988 | TN 6p - MONTAJ/KURULUM | S | 1811
ALT-SOL329 | Free Cooling Montajı | M+S | 1672
ALT-SOL970 | Servis Kapısı Kaynaklı Panel / Tel Çit (malzeme ve işçilik) | M+S | 2147
ALT-SOL693 | GALVANIZ APARAT - MONTAJ/KURULUM (kule ve duvar montajlı, RL ve FSO kurulumları icindir) | M+S | 1940
ALT-SOL592 | VSAT Kurulum | M+S | 1601
ALT-SOL112 | 70x70x2mm Bakır Levha | M+S | 1171
ALT-SOL442 | JENERATÖR BAKIM / YEDEK PARÇA _Yağ filtresi ÇJ330P | M+S | 923
ALT-SOL510 | Kaçak Akım Rölesi Trifaze (Eşik Akım 30, Anma Akım 80) | M | 923
ALT-SOL953 | MALZEME / İŞ MAKİNASI NAKLİYESİ ŞEHİR DIŞI KAMYONET (SABİT) | S | 2036
ALT-SOL1064 | MALZEME NAKLİYESİ ŞEHİR İÇİ KAMYON İLE (SABİT) | S | 2036
ALT-SOL15 | AHŞAP DİREK - TELEKOMÜNİKASYON TİPİ - 9 m | M | 1905
ALT-SOL333 | Ultrasonic Haşerekovar (Malzeme+İşçilik) | M+S | 907
ALT-SOL900 | İş makinası kullanılması KAZICI/YÜKLEYİCİ (EKSKAVATÖR 170,210HP) (yakıt/enerji, usta/operatör vb. giderler dahil; saat başına çalışma bedelidir) | S | 1702
ALT-SOL432 | JENERATÖR BAKIM / YEDEK PARÇA _Redresör 12 volt | M+S | 1621
ALT-SOL446 | Jeneratör Çalıştırma Süresi | M+S | 1093
ALT-SOL465 | Konteyner Buz Koruganı Montajı (3,5x4,5m) | S | 1525
ALT-SOL987 | TN 2p - MONTAJ/KURULUM | S | 1643
ALT-SOL812 | YATAY GEÇİŞ _3X110 PE BORU (malz. + işçilik) TL/M | M+S | 885
ALT-SOL913 | İş makinası kullanılması (DOZER +185HP) (yakıt/enerji, usta/operatör vb. giderler dahil; saat başına çalışma bedelidir) | S | 1496
ALT-SOL1051 | Mühür Fekki + TEDAS Giderleri | S | 1480
ALT-SOL986 | UPS Akü Montajı (3 adet) | M+S | 1471
ALT-SOL1055 | TP-TR-DEVRE IPTALI | S | 1471
ALT-SOL937 | MW Isıtıcı Outdoor Montajı | S | 1479
ALT-SOL66 | DOLGU İŞLERİ - BETON C20/C25 (Tranşe imalatı dışında, ayrıca dolgu talep edilmesi halinde kullanılacaktır. Tranşe pozu ile birlikte kullanılamaz) | M+S | 1559
ALT-SOL905 | İş makinası kullanılması MOBİL VİNÇLER (VİNÇLİ KAMYON / HI-UP 50TON kadar) (yakıt/enerji, usta/operatör vb. giderler dahil; saat başına çalışma bedelidir) | S | 1606
ALT-SOL532 | KLİMA - MONTAJ/KURULUM | S | 1521
ALT-SOL1016 | Özel Tip Seperasyon Tavan | M | 1778
ALT-SOL1115 | FİBER OPTİK PATCHCORD KABLOSU LC/APC-SC/APC SM DX 9/125 ARMOURED PATCHCORD 100M (G657A2) | M | 827
ALT-SOL323 | Fiber hattı ölçümü ve raporlama (48 Fiberli kablo hattı) | S | 1508
ALT-SOL447 | Jeneratör Çalıştırma Süresi (Doğalgaz) | M+S | 1002
ALT-SOL1191 | 3 Boyutlu POP Modelleme Surveyi | S | 2035
ALT-SOL1162 | PATCH PANEL 19" 1U Açılı patch panel (4 patching), İçi döşenmiş, Pigtail, adaptör dahil | M | 819
ALT-SOL418 | JENERATÖR BAKIM / YEDEK PARÇA _Akü 80 A | M+S | 815
ALT-SOL1161 | PATCH PANEL 19" 2U Açılı patch panel (boş) | M | 796
ALT-SOL571 | LOKASYON / GÜZERGAH KEŞİF (ölçekli çizim, fotoğraflar, kmz dosyası vs. dokümanların hazırlanması dahil ; sadece TSOL NW/ROD bölge onaylarıyla) | S | 1447
ALT-SOL534 | Kabinet Hexfan-Klima Değişimi | S | 1359
ALT-SOL244 | External Alarm bağlama ve Kontrol | S | 1445
ALT-SOL74 | Damocles Kurulum | S | 1445
ALT-SOL92 | EK ODASI - B125 CTP kapak (sadece kapak değişimlerinde kullanılmak üzere) | M | 1443
ALT-SOL471 | F/O KABLO KONTEYNER GiRİŞİ (malzeme+işçilik) | M+S | 1339
ALT-SOL1356 | Outdoor inst ( 1.2 m ye kadar 1+0 ) | S | 1439
ALT-SOL338 | Rectifier yer değişikliği | S | 1320
ALT-SOL1002 | SAHA ZİYARETİ (ŞEHİR DIŞI) | S | 1515
ALT-SOL952 | MALZEME / İŞ MAKİNASI NAKLİYESİ ŞEHİR İÇİ KAMYONET (SABİT) | S | 1859
ALT-SOL503 | 4'LÜ FAN MODÜLÜ-ANALOG TERM. SESSİZ TİP (Dikili Tip Sac Kabinetler için) | M | 985
ALT-SOL37 | BİGS Güvenlik Montajı | S | 1274
ALT-SOL44 | BİGS Güvenlik Demontajı | S | 1274
ALT-SOL464 | Konteyner Buz Koruganı Montajı (3,5x2,5m) | S | 1266
ALT-SOL463 | Kabinet Isı İzolasyonu | M+S | 725
ALT-SOL2 | Bireysel Wifi Lokasyon Aylık Bakım-İşletim | S | 0
ALT-SOL117 | EK ODASI İŞLERİ - CTP/RPC/BETON kapak değişimi (sadece kapak değişimi işlerinde) | S | 1299
ALT-SOL515 | Kaçak Akım Rölesi Trifaze (Eşik Akım 300, Anma Akım 80) | M | 712
ALT-SOL791 | SAYAÇ PANOSU - DEMONTAJ/SÖKÜM | S | 1382.7
ALT-SOL1197 | TYCO YT00246 (100x100) 4 YOLLU CROSS BAĞLANTI | M | 696
ALT-SOL893 | İş makinası kullanılması KAZICI/YÜKLEYİCİ (EKSKAVATÖR 125,140HP) (yakıt/enerji, usta/operatör vb. giderler dahil; saat başına çalışma bedelidir) | S | 1180
ALT-SOL807 | YATAY GEÇİŞ _2X110 PE BORU (malz. + işçilik) TL/M | M+S | 1343
ALT-SOL115 | EK ODASI İŞLERİ - Plastik ek odası kurulumu | S | 1166
ALT-SOL992 | TN 20p Magazin Sökümü | S | 1180
ALT-SOL599 | VSAT - DEMONTAJ/SÖKÜM | S | 1150
ALT-SOL322 | Fiber hattı ölçümü ve raporlama (24 Fiberli kablo hattı) | S | 1374
ALT-SOL103 | EK ODASI - Tip 12 A15 | M | 1828
ALT-SOL105 | EK ODASI - Tip 12 B125 | M | 1989
ALT-SOL225 | PAKO ŞALTER - MONTAJ/KURULUM | M+S | 1135
ALT-SOL554 | KAPLAMA İŞLERİ - YENİ DOĞAL GRANİT MALZEME (m2) | M | 1452
ALT-SOL500 | SAHA DOLABI KORUGANI - MONTAJ/KURULUM | M+S | 1120
ALT-SOL932 | Merdiven | M+S | 863
ALT-SOL335 | CN - MONTAJ/KURULUM | S | 1183
ALT-SOL293 | SU BASMA DEDEKTÖRÜ - MONTAJ/KURULUM DC -48V | M+S | 1332
ALT-SOL925 | Isı büzüşmeli Makaron HDCW 55/15 – 1000mm HDP boru kablo geçişindeki izolasyon için (68mm/15mm) | M | 644
ALT-SOL941 | MW Polarizasyon değişimi | S | 1118
ALT-SOL909 | TYCO YT00252 (100x100) DÜZ KANAL (2 MT) | M | 1223
ALT-SOL1114 | FİBER OPTİK PATCHCORD KABLOSU LC/APC-SC/APC SM DX 9/125 ARMOURED PATCHCORD 75M (G657A2) | M | 628
ALT-SOL919 | Outdoor Mdu Montajı | S | 1072
ALT-SOL520 | Kaçak Akım Rölesi Monofaze (Eşik Akım 30, Anma Akım 80) | M | 616
ALT-SOL1010 | 1/8 Splitter Montaj & Kurulum (splice/spliter giriş-spliter çıkışında U link montajı-8 spliter çıkışının OTDR ölçümü) | S | 1372
ALT-SOL1176 | SONLANDIRMA KUTUSU Duvar Tipi 12 Port, adaptör, pigtail, kaset, ek koruyucu dahil | M | 605
ALT-SOL689 | SAYAÇ PANOSU - MONTAJ/KURULUM | S | 1032
ALT-SOL20 | AGKP - MONTAJ/KURULUM | S | 1084
ALT-SOL391 | Has.Kontr.Klima Sist. Periyodik Bakımı | S | 1010
ALT-SOL127 | Topraklama Çubuğu _BAKIR | M+S | 725
ALT-SOL696 | STANDART VSAT GALVANİZ ANTEN AYAĞI - MONTAJ/KURULUM | M+S | 764
ALT-SOL964 | REFAKAT (ŞEHİR DIŞI / 50KM ÜZERİ) | S | 1061
ALT-SOL542 | KAPLAMA İŞLERİ - ASFALT KAPLAMA YAPILMASI (Soğuk Asfalt) | M+S | 871
ALT-SOL449 | Jenerator Kontrol Kartı İlavesi | S | 973
ALT-SOL1020 | STATIK REGULATOR - MONTAJ/KURULUM | S | 973
ALT-SOL533 | Klima Dış Ünitesi Yer Değişikliği | S | 969
ALT-SOL501 | 2'Lİ FAN MODÜLÜ-ANALOG TERM. SESSİZ TİP (Dikili Tip Sac Kabinetler için) | M | 747
ALT-SOL1151 | TYCO YT00244 (100x100) DIŞTAN KAPAKLI İNİŞ DİRSEĞİ, 90° | M | 1013
ALT-SOL1177 | SONLANDIRMA KUTUSU Duvar Tipi 2 Port, adaptör, pigtail, kaset, ek koruyucu dahil | M | 561
ALT-SOL944 | NEC SH İÇ BİRİM - MONTAJ/KURULUM | S | 960
ALT-SOL270 | ISI DEDEKTÖRÜ - MONTAJ/KURULUM DC -48V | M+S | 1150
ALT-SOL864 | İş makinası kullanılması (DOZER +100HP) (yakıt/enerji, usta/operatör vb. giderler dahil; saat başına çalışma bedelidir) | S | 950
ALT-SOL118 | EK ODASI İŞLERİ - Çerçeve değişimi işçiliği (sadece çerçeve değişimi işlerinde) | S | 1010
ALT-SOL543 | KAPLAMA İŞLERİ - BETON (C16/20) KAPLAMA YAPILMASI (Beton malzeme) | M+S | 1134
ALT-SOL476 | 10" DUVAR TİPİ KABİNET 315X335 (WXD) 6U (+SET6 dahil) | M | 713
ALT-SOL107 | EK ODASI - Betonarme yükseltme ara parçası (30cm) | M | 986
ALT-SOL832 | İş makinası kullanılması KAZICI/YÜKLEYİCİ (EKSKAVATÖR +100HP) (yakıt/enerji, usta/operatör vb. giderler dahil; saat başına çalışma bedelidir) | S | 921
ALT-SOL593 | VSAT Arıza Müdehale / Bakım | M+S | 0
ALT-SOL698 | Digital Signage Arıza (Shell) | M+S | 902
ALT-SOL1036 | UPS JENERATÖR PANOSU - MONTAJ/KURULUM | S | 959
ALT-SOL448 | KABİNET - DEMONTAJ/SÖKÜM | S | 1090.8
ALT-SOL14 | AHŞAP DİREK - TELEKOMÜNİKASYON TİPİ - 7 m | M | 1089
ALT-SOL1196 | TYCO YT00245 (100x100) DİKEY "T"İNİŞ 90° | M | 517
ALT-SOL28 | Akü İlavesi | S | 936
ALT-SOL331 | Fttb-Site ici baglantı (Patchcord ve geçişleri dahil) | S | 1017
ALT-SOL233 | DUMAN DEDEKTÖRÜ - MONTAJ/KURULUM DC -48V | M+S | 1051
ALT-SOL1189 | POP İMALATLARI _Sensörlü dış aydınlatma projektörü | M+S | 1485
ALT-SOL502 | 2'Lİ FAN MODÜLÜ-ANALOG TERM. SESSİZ TİP (Duvar Tipi Kabinetler için) | M | 667
ALT-SOL903 | İş makinası kullanılması MOBİL VİNÇLER (SEPETLİ PLATFORM / SEPETLİ VİNÇ) (yakıt/enerji, usta/operatör vb. giderler dahil; saat başına çalışma bedelidir) | S | 919
ALT-SOL1175 | SONLANDIRMA KUTUSU Duvar Tipi 8 Port, adaptör, pigtail, kaset, ek koruyucu dahil | M | 501
ALT-SOL506 | KABİNET - DEMONTAJ/SÖKÜM | S | 1090.8
ALT-SOL475 | 10" DUVAR TİPİ KABİNET 315X335 (WXD) 6U (+SET5 dahil) | M | 657
ALT-SOL43 | BİGS Saha Onarım | S | 849
ALT-SOL928 | Isı büzüşmeli Makaron HDCW 55/15 – 750mm HDP boru kablo geçişindeki izolasyon için (68mm/15mm) | M | 492
ALT-SOL799 | YATAY GEÇİŞ _1X110 PE BORU (malz. + işçilik) TL/M | M+S | 881
ALT-SOL912 | TYCO YT00243 (100x100) İÇTEN KAPAKLI ÇIKIŞ DİRSEĞİ, 90° | M | 487
ALT-SOL910 | TYCO YT00241 (100x100) YATAY "T" BİRLEŞİM | M | 921
ALT-SOL827 | POP İMALATLARI _Vantuz | M | 724.9
ALT-SOL546 | Korkuluk | M+S | 627
ALT-SOL524 | Kaçak Akım Rölesi Monofaze (Eşik Akım 300, Anma Akım 80) | M | 473
ALT-SOL661 | TR çatısı kurulum işciliği | S | 858
ALT-SOL243 | F/O Kabinet / ODF düzenleme ve etiketleme | S | 935
ALT-SOL282 | SU BASMA DEDEKTÖRÜ - MONTAJ/KURULUM DC 12V | M+S | 803
ALT-SOL1079 | Saha dolabı ilave topraklama yapılması | M+S | 936
ALT-SOL128 | Topraklama Çubuğu _GALVANİZ | M+S | 617
ALT-SOL509 | Kaçak Akım Rölesi Trifaze (Eşik Akım 30, Anma Akım 63) | M | 465
ALT-SOL402 | IP Kamera Kurulumu | S | 780
ALT-SOL321 | Fiber hattı ölçümü ve raporlama (12 Fiberli kablo hattı) | S | 924
ALT-SOL687 | SAYAÇ TRIFAZE | M | 597
ALT-SOL938 | MW Isıtıcı Demontajı | S | 779
ALT-SOL1018 | Özel Tip Seperasyon Duvar (Yan Yüzey) | M | 587
ALT-SOL697 | Digital Signage Kurulum (Shell) | M+S | 757
ALT-SOL699 | VSAT Uydu/Sistem Değişikliği | M+S | 757
ALT-SOL823 | İş makinası kullanılması KAZICI/YÜKLEYİCİ (BEKOLODER 100HP kadar) (yakıt/enerji, usta/operatör vb. giderler dahil; saat başına çalışma bedelidir) | S | 864
ALT-SOL1167 | PATCH PANEL 19" 1U Açılı patch panel (boş) | M | 437
ALT-SOL956 | Saha baza kurulumu | M+S | 897
ALT-SOL1113 | FİBER OPTİK PATCHCORD KABLOSU LC/APC-SC/APC SM DX 9/125 ARMOURED PATCHCORD 50M (G657A2) | M | 429
ALT-SOL911 | TYCO YT00242 (100x100) YATAY DÖNÜŞ DİRSEĞİ, 90° | M | 913
ALT-SOL450 | Jeneratör Kontrol Kartı Değişimi | S | 729
ALT-SOL942 | MW Radyo Değişimi | S | 740
ALT-SOL996 | TN MODEM UNIT - MONTAJ/KURULUM | S | 780
ALT-SOL514 | Kaçak Akım Rölesi Trifaze (Eşik Akım 300, Anma Akım 63) | M | 422
ALT-SOL1003 | SAHA DOLABI - MONTAJ/KURULUM | S | 768
ALT-SOL271 | ISI DEDEKTÖRÜ - MONTAJ/KURULUM DC 12V | M+S | 722
ALT-SOL959 | Rectifier Montajı (Küçük Tip) | S | 765
ALT-SOL587 | TN MODEM UNIT - DEMONTAJ/SÖKÜM | S | 772
ALT-SOL484 | KLİMA - DEMONTAJ/SÖKÜM | S | 786.45
ALT-SOL224 | FTTB switch enerji takviye | M+S | 698
ALT-SOL50 | Büyük Şaseli Ekipman Kurulum (SW, Juniper, Server, 6U dan büyük Şaseler için) | S | 743
ALT-SOL1031 | SAYAÇ - MONTAJ/KURULUM | S | 694
ALT-SOL508 | Kaçak Akım Rölesi Trifaze (Eşik Akım 30, Anma Akım 40) | M | 398
ALT-SOL453 | Tip 1-Tip 2 Yüklü Jeneratör Test | S | 745
ALT-SOL1169 | SONLANDIRMA KUTUSU 19'' RACK TİPİ SC (24 PORT) İÇİ BOŞ AÇILI | M | 395
ALT-SOL570 | 0,89m Anten Seti Kargo Bedeli (601-1200km) | S | 674
ALT-SOL1001 | SAHA ZİYARETİ (ŞEHİR İÇİ) | S | 809
ALT-SOL1364 | 1.2m ye kadar Outdoor sökümü | S | 740
ALT-SOL907 | İş makinası kullanılması SİLİNDİR (ASFALT DÜZELTME MAKİNASI ±5TON) (yakıt/enerji, usta/operatör vb. giderler dahil; saat başına çalışma bedelidir) | S | 662
ALT-SOL770 | KAZI - DERE VE SULAMA KANALLARI GEÇİŞİ - 80 X 200 cm (+50m) | M+S | 788
ALT-SOL780 | KAZI - YOL GEÇİŞİ - 60 X 150 cm (+25m) | M+S | 655
ALT-SOL482 | 2U UTP Kablo Organizer | M+S | 654
ALT-SOL1168 | SONLANDIRMA KUTUSU 19'' RACK TİPİ SC (12 PORT) İÇİ BOŞ AÇILI | M | 381
ALT-SOL320 | Fiber hattı ölçümü ve raporlama (8 Fiberli kablo hattı) | S | 773
ALT-SOL9 | POP İMALATLARI _Aydınlatma armatür 2X36W | M+S | 1925
ALT-SOL507 | Kaçak Akım Rölesi Trifaze(Eşik Akım 30, Anma Akım 25) | M | 373
ALT-SOL106 | EK ODASI - Betonarme yükseltme ara parçası (20cm) | M | 685
ALT-SOL519 | Kaçak Akım Rölesi Monofaze (Eşik Akım 30, Anma Akım 63) | M | 372
ALT-SOL366 | Güvence Bedeli Yenileme | S | 698
ALT-SOL1174 | SONLANDIRMA KUTUSU Duvar Tipi 4Port, adaptör, pigtail, kaset, ek koruyucu dahil | M | 369
ALT-SOL1156 | 48 Port Cat6 UTP Patch Panel (CANOVATE) | M | 364
ALT-SOL874 | POP İMALATLARI _LED'li ve akülü acil durum aydınlatması | M+S | 825
ALT-SOL435 | JENERATÖR BAKIM / YEDEK PARÇA _Yakıt filtresi ÇJ330P | M+S | 636
ALT-SOL1367 | Servis Kapısı Kaynaklı Panel / Tel Çit (malzeme ve işçilik : metretül) | M+S | 705
ALT-SOL1366 | Outdoor inst ( 1+0 - 1+1 Dönüşümü) | S | 599
ALT-SOL86 | H07RN-F 1x240mm^2 kablo (m+s) | M+S | 428
ALT-SOL927 | Isı büzüşmeli Makaron HDCW 55/15 – 500mm HDP boru kablo geçişindeki izolasyon için (68mm/15mm) | M | 340
ALT-SOL513 | Kaçak Akım Rölesi Trifaze (Eşik Akım 300, Anma Akım 40) | M | 610
ALT-SOL1061 | UPS - MONTAJ/KURULUM (3kwa-7kwa arası) | S | 574
ALT-SOL232 | DUMAN DEDEKTÖRÜ - MONTAJ/KURULUM DC 12V | M+S | 570
ALT-SOL523 | Kaçak Akım Rölesi Monofaze (Eşik Akım 300, Anma Akım 63) | M | 331
ALT-SOL125 | EK KUTUSU - MONTAJ/KURULUM İŞÇİLİĞİ Sadece "Window Cutting Metodu - T saplama" durumunda ; ek sayısından bağımsız | S | 654
ALT-SOL955 | ODF (PatchPanel ve Çekmece) - MONTAJ/KURULUM (Demontajlar bedelsizdir) | S | 597
ALT-SOL52 | Büyük Şaseli Ekipman Söküm (SW, Juniper, Server, 6U dan Büyük Şaseler için) | S | 750
ALT-SOL569 | 0,89m Anten Seti Kargo Bedeli (0-600km) | S | 557
ALT-SOL512 | Kaçak Akım Rölesi Trifaze (Eşik Akım 300, Anma Akım 25) | M | 324
ALT-SOL828 | rectifier demontajı (Küçük tip) | S | 591
ALT-SOL110 | ek odası işleri - tip12, tip13 ek odası kurulumu | S | 590
ALT-SOL1139 | POP İMALATLARI _Sabit kepenk yapımı | M+S | 4125
ALT-SOL1171 | FTTX Projelendirme Bedeli | S | 730
ALT-SOL100 | EK KUTUSU - TOPRAKLAMA İŞÇİLİĞİ Ek kutusu dışı (tüm malzemeler ve işçilikler dahil, çubuk sayısından bağımsız) | S | 524
ALT-SOL211 | 19" Alüminyum Gövdeli, Sigortalı Priz Grubu 6 Soketli | M+S | 551
ALT-SOL49 | Büyük Şaseli Ekipman Kurulum (SW, Juniper, Server, 2U-6U Şaseler için) | S | 700
ALT-SOL334 | CN - DEMONTAJ/SÖKÜM | S | 557
ALT-SOL18 | AHŞAP DİREK - TELEKOMÜNİKASYON TİPİ - MONTAJ/KURULUM | S | 620
ALT-SOL17 | AHŞAP DİREK - TELEKOMÜNİKASYON TİPİ - Sabitleme aparatları, lente teli vs. | M | 625
ALT-SOL60 | DC DAĞITIM PANOSU - MONTAJ/KURULUM | S | 518
ALT-SOL936 | MW Isıtıcı Indoor Montajı | S | 494
ALT-SOL30 | Akü Rak İlavesi | S | 518
ALT-SOL1050 | SAYAÇ - DEMONTAJ/SÖKÜM | S | 484
ALT-SOL943 | NEC SH İÇ BİRİM - DEMONTAJ/SÖKÜM | S | 511
ALT-SOL79 | 25U OLT dikili tip kabinet - montajı/kurulumu ve demontajı/sökümü | S | 547.65
ALT-SOL1004 | SAHA DOLABI - DEMONTAJ/SÖKÜM | S | 500
ALT-SOL1128 | POP İMALATLARI _İlkyardım seti | M+S | 819
ALT-SOL319 | Fiber hattı ölçümü ve raporlama (4 Fiberli kablo hattı) | S | 549
ALT-SOL1129 | POP İMALATLARI _Kablo merdiveni | M+S | 800
ALT-SOL41 | H07RN-F 1x185mm^2 kablo (m+s) | M+S | 332
ALT-SOL10 | AC dağıtım panosu - montajı/kurulumu | S | 481
ALT-SOL355 | GPON BB Baglantı (Window cutting yapılmayan) | S | 558
ALT-SOL963 | REFAKAT (ŞEHİR İÇİ) | S | 518
ALT-SOL33 | POP İMALATLARI _Alçıpan duvar (izolasyonlu) | M+S | 800
ALT-SOL296 | MW Outdoor (ODU) montaj (Radyo montajı - adet bazında) | S | 534
ALT-SOL991 | TN 6p Magazin Sökümü | S | 480
ALT-SOL24 | AKTİF EKİPMAN KART - MONTAJ/KURULUM/DEĞİŞİM | S | 490
ALT-SOL64 | DUVAR TİPİ KABİNET - MONTAJ/KURULUM ve DEMONTAJ/SÖKÜM | S | 511
ALT-SOL403 | IP kamera yer değişikliği | S | 438
ALT-SOL935 | MW Frekans Değiştirme-HOP bazında | S | 443
ALT-SOL558 | KOMPANZASYON CİHAZI - MONTAJ/KURULUM | S | 432
ALT-SOL31 | Akü Sökümü | S | 456
ALT-SOL518 | Kaçak Akım Rölesi Monofaze (Eşik Akım 30, Anma Akım 40) | M | 250
ALT-SOL1154 | 12 Port CAT6 UTP Patch Panel (CANOVATE) | M | 248
ALT-SOL1155 | 24 Port Cat6 UTP Patch Panel (CANOVATE) | M | 248
ALT-SOL42 | BİGS Dış ünite montaj farkı | S | 425
ALT-SOL923 | Outdoor Mdu Demontajı | S | 452
ALT-SOL337 | DDF - MONTAJ/KURULUM | S | 423
ALT-SOL522 | Kaçak Akım Rölesi Monofaze (Eşik Akım 300, Anma Akım 40) | M | 470
ALT-SOL29 | Akü İlavesi (TİP 2 dönüşümü için) | S | 419
ALT-SOL51 | Büyük Şaseli Ekipman Söküm (SW, Juniper, Server, 2U-6U Şaseler için) | S | 500
ALT-SOL217 | Tek kutuplu 60VDC uyumlu C sınıfı 100A otomatik sigorta (M+S) | M+S | 243
ALT-SOL425 | JENERATÖR BAKIM / YEDEK PARÇA _Hava filtresi ÇJ15P, TJ22PE5K | M+S | 242
ALT-SOL968 | TYCO HT00093 (100x100) KABLO MERDİVENİ BAĞLANTI SETİ | M | 462
ALT-SOL985 | UPS JENERATÖR PANOSU - DEMONTAJ/SÖKÜM | S | 437
ALT-SOL517 | Kaçak Akım Rölesi Monofaze (Eşik Akım 30, Anma Akım 25) | M | 239
ALT-SOL376 | JENERATÖR BAKIM / YEDEK PARÇA _Yakıt filtresi ÇJ15P, TJ22PE5K | M+S | 238
ALT-SOL19 | AHŞAP DİREK - TELEKOMÜNİKASYON TİPİ - SÖKÜM/DEMONTAJ | S | 482
ALT-SOL521 | Kaçak Akım Rölesi Monofaze (Eşik Akım 300, Anma Akım 25) | M | 235
ALT-SOL1112 | FİBER OPTİK PATCHCORD KABLOSU LC/APC-SC/APC SM SX 9/125 ARMOURED PATCHCORD 25M (G657A2) | M | 229
ALT-SOL54 | GPON BASK EK SPLITTER KUR. 1/8 Spl. Mon.&Kur. (Splice/Spl. Giriş,Spl. çıkışı U link mon.,Spl. çıkışı OTDR ölç.) | S | 456
ALT-SOL529 | KABLO GEÇİŞİ HAZIRLANMASI Kırıcı(Hilti) / Delici(Karot) kullanılarak betonarme döşeme plağında | S | 454
ALT-SOL1060 | UPS - MONTAJ/KURULUM (1kwa- 3kwa arası) | S | 453
ALT-SOL394 | Hassas Kontrollü Klima Sistemleri Filtresi (685x773x60) | M | 220
ALT-SOL55 | BASK Montajı | S | 530
ALT-SOL686 | SAYAÇ MONOFAZE | M | 285
ALT-SOL40 | H07RN-F 1x150mm^2 kablo (m+s) | M+S | 269
ALT-SOL332 | Haşerekovar - MONTAJ/KURULUM | M+S | 366
ALT-SOL946 | MW Software Change/Update | S | 394
ALT-SOL104 | EK ODASI - Tip 15 | M | 628
ALT-SOL297 | Outdoor (ODU) Demontajı ( adet bazında) | S | 422
ALT-SOL1014 | STATIK REGULATOR - DEMONTAJ/SÖKÜM | S | 352
ALT-SOL967 | TYCO HT00516 (100x100) TİJ DEMİRİ ASKI PARÇASI –C1 | M | 439
ALT-SOL165 | AG, 3x35+16 NYFGBY Zırhlı Yeraltı Kablosu | M+S | 257
ALT-SOL591 | TYCO YT00250 (100x100) ÇIKIŞ AĞZI, TRUMPET | M | 391
ALT-SOL436 | JENERATÖR BAKIM / YEDEK PARÇA _Yakıt filtresi TJ67PE5A,TJ51PE,D28AVH,ÇJ70P,APD40YT,70 kVA,ÇJ110V | M+S | 204
ALT-SOL541 | TYCO KANALET - bağlantı demiri 100X100mm (S-FRH-EATRL-44-1) | M+S | 410
ALT-SOL884 | İş makinası kullanılması ASFALT KESME MAKİNASI (yakıt/enerji, usta/operatör vb. giderler dahil; saat başına çalışma bedelidir) | S | 401
ALT-SOL929 | Isı büzüşmeli Makaron uygulanması (ek başına) | S | 345
ALT-SOL451 | Jeneratör Kontrol Kartı IP Değişikliği | S | 340
ALT-SOL455 | POP Saha Testleri (Tip 1,2) | S | 400
ALT-SOL59 | CWDM Montajı | S | 340
ALT-SOL706 | WIFI ACCESS POINT KURULUM (1-10 AP ARASI) | S | 340
ALT-SOL159 | Xlpe Kablo Başlığı 35 mm2 | M+S | 247
ALT-SOL160 | Xlpe Kablo Başlığı 50 mm2 | M+S | 247
ALT-SOL161 | Xlpe Kablo Başlığı 70 mm2 | M+S | 247
ALT-SOL162 | Xlpe Kablo Başlığı 95 mm2 | M+S | 247
ALT-SOL234 | Manyetik kapı kontağı (Gecikmesiz çalışan sensorlü) | M+S | 349
ALT-SOL22 | AKILLI TOP (malzeme) | M | 192
ALT-SOL440 | JENERATÖR BAKIM / YEDEK PARÇA _Yakıt ön filtresi TJ51PE | M+S | 323
ALT-SOL926 | Isı büzüşmeli Makaron HDCW 55/15 – 250mm HDP boru kablo geçişindeki izolasyon için (68mm/15mm) | M | 188
ALT-SOL395 | Hassas Kontrollü Klima Sistemleri Filtresi (770x410x100) | M | 188
ALT-SOL375 | IP kamera söküm | S | 366.6
ALT-SOL21 | Kurumsal / Servisler Switch Kurulumu | S | 1200
ALT-SOL169 | Enerji bağlantısı | S | 371.7
ALT-SOL78 | DİKİLİ TİP KABİNET - MONTAJ/KURULUM ve DEMONTAJ/SÖKÜM | S | 385.35
ALT-SOL1038 | UPS - DEMONTAJ/SÖKÜM (3kwa-7kwa arası) | S | 312
ALT-SOL393 | Hassas Kontrollü Klima Sistemleri Filtresi (650x450x100) | M | 181
ALT-SOL443 | JENERATÖR BAKIM / YEDEK PARÇA _Yağ filtresi ÇJ70P | M+S | 180
ALT-SOL444 | JENERATÖR BAKIM / YEDEK PARÇA _Yağ filtresi TJ67PE5A, TJ51PE, D28AVH, ÇJ70P, APD40YT, 70 kVA | M+S | 180
ALT-SOL83 | Ethernet Bridging Bağlantı Adeti | S | 307
ALT-SOL1033 | MW Ayar, Software Kurulum, Test | S | 329
ALT-SOL834 | Fiber Optik patchcord SC-PC / LC-PC Multi Mode 30mt | M | 178
ALT-SOL700 | Wc Aparat : PA010003 /Be-Box2 | M | 178
ALT-SOL1012 | Switch Power Supply Addition (DC&AC) | S | 341.55
ALT-SOL1013 | Switch Power Supply Replacement (AC->DC&DC->AC) | S | 341.55
ALT-SOL703 | WIFI AP KABLO GÜZERGAH BELIRLEME KEŞİF VE RAPORLAMA (1-5 AP ARASI) | S | 298
ALT-SOL1057 | TP-TR-PORT AKTARMA | S | 295
ALT-SOL499 | GPON SAHA DOLABI EK SPLITTER MONTAJ/KURULUM 1/8 Splitter Montaj & Kurulum (Splitter giriş ucu atlaması - Splitter çıkışının OTDR ölçümü) | M+S | 366
ALT-SOL227 | FINDER RÖLE - MONTAJ/KURULUM | M+S | 351
ALT-SOL80 | Dijital Termostat Montajı | M+S | 289
ALT-SOL496 | 48 PORT IP65 - MONTAJ/KURULUM İŞÇİLİĞİ | S | 288
ALT-SOL1039 | UPS SNMP KART - MONTAJ/KURULUM | S | 288
ALT-SOL158 | 1x95/16mm² XLPE 36kV Bakır Kablo | M+S | 209
ALT-SOL433 | JENERATÖR BAKIM / YEDEK PARÇA _Reziztans | M+S | 282
ALT-SOL352 | GALVANİZ BORU - 4" Ø100-114 t4,5 | M | 660
ALT-SOL164 | AG, 3x25+16 NYFGBY Zırhlı Yeraltı Kablosu | M+S | 205
ALT-SOL140 | 3 x 50 / 35 NYY Kablo (Malzeme +İşçilik) | M+S | 203
ALT-SOL434 | JENERATÖR BAKIM / YEDEK PARÇA _Yakıt filtresi ÇJ30P | M+S | 160
ALT-SOL113 | EK ODASI İŞLERİ - Tip15 CTP ek odası kurulumu | S | 291
ALT-SOL11 | AC dağıtım panosu - demontajı/sökümü | S | 286
ALT-SOL156 | 1x70/16mm² XLPE 36kV Bakır Kablo | M+S | 197
ALT-SOL412 | Fiber Optik patchcord SC-PC / LC-PC Single Mode 30mt | M | 156
ALT-SOL1099 | Fiber Optik patchcord LC-PC / LC-PC Single mode 30mt | M | 155
ALT-SOL1108 | Fiber Optik patchcord SC-APC / LC-PC Single Mode 30mt | M | 155
ALT-SOL776 | Fiber Optik patchcord SC-APC / SC-PC Single Mode 30mt | M | 155
ALT-SOL878 | Fiber Optik patchcord SC-PC / SC-PC Single Mode 30mt | M | 155
ALT-SOL1024 | SWITCH - MONTAJ/KURULUM | S | 308
ALT-SOL281 | KURU KONTAK AYARLI TERMOSTAT - MONTAJ/KURULUM | M+S | 262
ALT-SOL426 | JENERATÖR BAKIM / YEDEK PARÇA _Hava filtresi ÇJ30P | M+S | 153
ALT-SOL1093 | POP İMALATLARI _Cam film kaplama | M+S | 297
ALT-SOL552 | KAPLAMA İŞLERİ - YENİ ANDEZİT MALZEME (m2) | M | 277
ALT-SOL250 | LC/LC-PC SM Fiber Optik Sinyal Zayıflatıcı (3dB) | M | 151
ALT-SOL256 | LC/LC-PC SM Fiber Optik Sinyal Zayıflatıcı (5dB) | M | 151
ALT-SOL257 | LC/LC-PC SM Fiber Optik Sinyal Zayıflatıcı (7dB) | M | 151
ALT-SOL258 | LC/LC-PC SM Fiber Optik Sinyal Zayıflatıcı (10dB) | M | 151
ALT-SOL990 | TN 2p Magazin Sökümü | S | 275
ALT-SOL143 | 4 x 25 NYY Kablo | M+S | 184
ALT-SOL1352 | KAPLAMA İŞLERİ - ASFALT KAPLAMA YAPILMASI (Asfalt kaplamalı klasik tranşede) | M+S | 349
ALT-SOL705 | WIFI ACCESS POINT KURULUM (10 AP' DEN FAZLA) | S | 271
ALT-SOL101 | N2XH 0.6 /1kV TS HD 604 S1 tipi 4x25mm^2 kablo (m+s) | M+S | 179
ALT-SOL774 | Fiber Optik patchcord SC-APC / SC-PC Single Mode 25mt | M | 144
ALT-SOL48 | HDPE BORU İŞLERİ - Manşon Ø100mm. | M+S | 257
ALT-SOL336 | DDF - DEMONTAJ/SÖKÜM | S | 278.55
ALT-SOL61 | DC DAĞITIM PANOSU - DEMONTAJ/SÖKÜM | S | 259
ALT-SOL784 | Fiber Optik patchcord SC-PC / SC-PC Single Mode 25mt | M | 142
ALT-SOL166 | AG, 4x25 NYFGBY Zırhlı Yeraltı Kablosu | M+S | 176
ALT-SOL1075 | Fiber Optik patchcord SC-PC / LC-PC Multi Mode 20mt | M | 141
ALT-SOL237 | POP İMALATLARI _Döşeme epoksi kaplama | M+S | 1925
ALT-SOL259 | SC/SC-PC SM Fiber Optik Sinyal Zayıflatıcı (10dB) | M | 140
ALT-SOL231 | SC/SC-PC SM Fiber Optik Sinyal Zayıflatıcı (5dB) | M | 140
ALT-SOL404 | IPTV Test Cihaz Montaj/Kurulum | S | 231
ALT-SOL56 | BASK demontajı | S | 231
ALT-SOL57 | BASK yer değişikliği | S | 231
ALT-SOL562 | Fiber Optik patchcord SC-PC / SC-PC Multi Mode 20mt | M | 134
ALT-SOL1119 | Fiber Optik patchcord SC-APC / SC-APC Single Mode 20mt | M | 129
ALT-SOL618 | KAZI - KLASİK TRANŞE - 20-40 X 90 cm - Kaplamalı Satıh (+150m üstü) | M+S | 235
ALT-SOL771 | KAZI - DERE VE SULAMA KANALLARI GEÇİŞİ - 80 X 200 cm (0-50m) | M+S | 218
ALT-SOL635 | Fiber Optik patchcord SC-APC / SC-PC Single Mode 20mt | M | 127
ALT-SOL410 | Fiber Optik patchcord SC-PC / LC-PC Single Mode 20mt | M | 127
ALT-SOL783 | Fiber Optik patchcord SC-PC / SC-PC Single Mode 20mt | M | 127
ALT-SOL559 | KOMPANZASYON CİHAZI - DEMONTAJ/SÖKÜM | S | 216
ALT-SOL1097 | Fiber Optik patchcord LC-PC / LC-PC Single mode 20mt | M | 126
ALT-SOL1106 | Fiber Optik patchcord SC-APC / LC-PC Single Mode 20mt | M | 126
ALT-SOL154 | 1x50/16mm² XLPE 36kV Bakır Kablo | M+S | 157
ALT-SOL139 | 3 x 35 / 25 NYY Kablo (Malzeme +İşçilik) | M+S | 156
ALT-SOL704 | WIFI AP KABLO GÜZERGAH BELIRLEME KEŞİF VE RAPORLAMA (6-10 AP ARASI) | S | 212
ALT-SOL1368 | TN Remote AD/ID Düzenleme | S | 215
ALT-SOL242 | Emniyet Sensörleri Yer Değişikliği | S | 211
ALT-SOL399 | Hassas Kontrollü Klima Sistemleri Filtresi (885x505x50) | M | 122
ALT-SOL1074 | Fiber Optik patchcord SC-PC / LC-PC Multi Mode 15mt | M | 121
ALT-SOL577 | KAZI - MİNİ TRANŞE - 10 X 70 cm - Kaplamalı Satıh (+200m) | M+S | 207
ALT-SOL172 | AG, 4x16 Zırhlı Yeraltı Kablosu | M+S | 150
ALT-SOL876 | Müdahale kapağı 30*30 | M | 249
ALT-SOL1015 | Seperasyon Demontajı | S | 204
ALT-SOL163 | Kaçak Akım Sigortası Kurulumu veya değişimi (Malzeme Hariç) | S | 214
ALT-SOL1008 | SONLANDIRMA KUTUSU - MONTAJ/KURULUM, DEMONTAJ/SÖKÜM, YER DEĞİŞİKLİĞİ | S | 234
ALT-SOL920 | TYCO HT00096 (100x100) TİJ DEMİRİ ASKI PARÇASI –U1 | M | 156
ALT-SOL111 | 50mm BLDL enerji kablosu | M+S | 232
ALT-SOL126 | 19" TOPRAKLAMA BARASI | M+S | 233
ALT-SOL374 | HDPE BORU - 110 mm HDPE–100 | M | 176
ALT-SOL157 | 1x95/16mm² XLPE 36kV Alüminyum Kablo | M+S | 145
ALT-SOL1072 | Fiber Optik patchcord SC-PC / FC-PC Multi Mode 15mt | M | 114
ALT-SOL561 | Fiber Optik patchcord SC-PC / SC-PC Multi Mode 15mt | M | 114
ALT-SOL710 | WIFI AP KABLO GÜZERGAH BELIRLEME KEŞİF VE RAPORLAMA (11-25 AP ARASI) | S | 196
ALT-SOL560 | Fiber Optik patchcord SC-PC / SC-PC Multi Mode 10mt | M | 113
ALT-SOL1117 | Fiber Optik patchcord SC-APC / SC-APC Single Mode 15mt | M | 113
ALT-SOL210 | Otomatik Sigorta, C1x50 A. 6kA | M+S | 231
ALT-SOL634 | Fiber Optik patchcord SC-APC / SC-PC Single Mode 15mt | M | 113
ALT-SOL869 | Fiber Optik patchcord SC-PC / FC-PC Single Mode 15mt | M | 113
ALT-SOL307 | Fiber Optik patchcord SC-PC / LC-PC Single Mode 15mt | M | 113
ALT-SOL782 | Fiber Optik patchcord SC-PC / SC-PC Single Mode 15mt | M | 113
ALT-SOL350 | GALVANİZ BORU - 3" Ø80-89 t4,05 | M | 147
ALT-SOL960 | Rectifier Uzaktan Erişim Kartı Montaj | S | 203
ALT-SOL1095 | Fiber Optik patchcord LC-PC / LC-PC Single mode 15mt | M | 111
ALT-SOL1104 | Fiber Optik patchcord SC-APC / LC-PC Single Mode 15mt | M | 111
ALT-SOL1195 | TYCO YT00249 (100x100) DÜZ KANAL EKLEME PARÇASI | M | 111
ALT-SOL215 | AG, Orman içinde direk etrafına 1 mt capında ortalama 5 cm derinliğinde mıcır serilmesi. | M+S | 187
ALT-SOL497 | 19" 1U YATAY METAL KABLO DÜZENLEYİCİ - 5 KANCALI | M | 144
ALT-SOL152 | 1x35/16mm² XLPE 36kV Bakır Kablo | M+S | 134
ALT-SOL816 | KAZI - MİNİ TRANŞE - 10 X 60 cm - Kaplamalı Satıh (+225m) | M+S | 260
ALT-SOL531 | Klima İç ve Dış Ünite Arası Bağlantı Borusu | M+S | 210
ALT-SOL138 | 3 x 25 / 16 NYY Kablo (Malzeme +İşçilik) | M+S | 130
ALT-SOL633 | Fiber Optik patchcord SC-APC / SC-PC Single Mode 12mt | M | 104
ALT-SOL306 | Fiber Optik patchcord SC-PC / LC-PC Single Mode 12mt | M | 104
ALT-SOL643 | Fiber Optik patchcord SC-PC / SC-PC Single Mode 12mt | M | 104
ALT-SOL330 | Free Cooling Uzaktan Erişim Montajı | S | 177
ALT-SOL1073 | Fiber Optik patchcord SC-PC / LC-PC Multi Mode 10mt | M | 103
ALT-SOL670 | KAZI - SİTE İÇİ BRANŞMAN - 10-30 X 50 cm - Kaplamalı Satıh (+75m) | M+S | 260
ALT-SOL390 | HDS Projesi Kabinet Kablo Düzenleme | S | 186
ALT-SOL454 | Tip 1-Tip 2 Yüksüz Jeneratör Test | S | 171
ALT-SOL75 | Damocles Söküm | S | 194.55
ALT-SOL711 | WIFI AP KABLO GÜZERGAH BELIRLEME KEŞİF VE RAPORLAMA (26-50 AP ARASI) | S | 171
ALT-SOL713 | WIFI ACCESS POINT SÖKÜM (1-10 AP ARASI) | S | 171
ALT-SOL385 | TYCO YT00127 (100x100) AKSESUAR EKLEME PARÇASI | M | 99
ALT-SOL441 | JENERATÖR BAKIM / YEDEK PARÇA _Yağ filtresi ÇJ15P,ÇJ110V,TJ22PE5K,ÇJ30P | M+S | 99
ALT-SOL1087 | Fiber Optik patchcord SC-PC / SC-PC Single Mode 7mt | M | 99
ALT-SOL1116 | Fiber Optik patchcord SC-APC / SC-APC Single Mode 10mt | M | 98
ALT-SOL142 | 4 x 16 NYY Kablo | M+S | 388
ALT-SOL632 | Fiber Optik patchcord SC-APC / SC-PC Single Mode 10mt | M | 98
ALT-SOL642 | Fiber Optik patchcord SC-PC / SC-PC Single Mode 10mt | M | 98
ALT-SOL305 | Fiber Optik patchcord SC-PC / LC-PC Single Mode 10mt | M | 97
ALT-SOL1094 | Fiber Optik patchcord LC-PC / LC-PC Single mode 10mt | M | 96
ALT-SOL1103 | Fiber Optik patchcord SC-APC / LC-PC Single Mode 10mt | M | 96
ALT-SOL1037 | UPS - DEMONTAJ/SÖKÜM (1kwa-3kwa ararı) | S | 183
ALT-SOL155 | 1x70/16mm² XLPE 36kV Alüminyum Kablo | M+S | 118
ALT-SOL825 | 5m CAT 6 UTP Patch Cable (TYCO) | M+S | 94
ALT-SOL772 | KAZI - EĞİMLİ ARAZİ GEÇİŞİ - 40 X 150 cmi (+200m) | M+S | 160
ALT-SOL342 | Malzemesiz Galvaniz Aparat Montajı | S | 187
ALT-SOL304 | Fiber Optik patchcord SC-PC / LC-PC Multi Mode 7mt | M | 91
ALT-SOL1011 | Seperasyon Yenileme Montaj | S | 156
ALT-SOL573 | KAZI - MİNİ TRANŞE - 10 X 50 cm - Kaplamalı Satıh (+250m) | M+S | 340
ALT-SOL631 | Fiber Optik patchcord SC-APC / SC-APC Single Mode 7mt | M | 90
ALT-SOL868 | Fiber Optik patchcord SC-APC / SC-PC Single Mode 7mt | M | 89
ALT-SOL171 | AG, 4x10 Zırhlı Yeraltı Kablosu | M+S | 112
ALT-SOL1102 | Fiber Optik patchcord LC-PC / LC-PC Single mode 7mt | M | 89
ALT-SOL1111 | Fiber Optik patchcord SC-APC / LC-PC Single Mode 7mt | M | 89
ALT-SOL415 | Fiber Optik patchcord SC-PC / LC-PC Single Mode 7mt | M | 89
ALT-SOL781 | KAZI - YOL GEÇİŞİ - 60 X 150 cm (0-25m) | M+S | 152
ALT-SOL359 | GALVANİZ SAC KABLO TAVASI 250x40 mm | M | 116
ALT-SOL386 | TYCO YT00248 (100x100) SONLANDIRMA KAPAĞI | M | 87
ALT-SOL483 | TYCO ODF drum (S-FIST-GR2-DRM) | M+S | 148
ALT-SOL349 | GALVANİZ BORU - 21/2" Ø65-76 t3,65 | M | 114
ALT-SOL1078 | OPTİK DAĞITIM MODÜLÜ - MONTAJ/KURULUM | S | 147
ALT-SOL1188 | PATCH PANEL - MONTAJ/KURULUM | S | 164.85
ALT-SOL555 | KAPLAMA İŞLERİ - GRANİT KAPLAMA İŞÇİLİKLERİ (Onarım / Yeni imalat) | S | 157
ALT-SOL1054 | TP-TR-PORT BAGLANTISI | S | 147
ALT-SOL1056 | TP-TR-PORT IPTALI | S | 147
ALT-SOL581 | kazı - mini tranşe - 10 X 40 cm - kaplamalı Satıh (+267m) | M+S | 207
ALT-SOL641 | Fiber Optik patchcord SC-PC / SC-PC Multi Mode 7mt | M | 84
ALT-SOL392 | Hassas Kontrollü Klima Sistemleri Filtresi | M | 84
ALT-SOL836 | Fiber Optik patchcord SC-PC / LC-PC Multi Mode 5mt | M | 84
ALT-SOL452 | JENERATÖR BAKIM / YEDEK PARÇA _Termostat | M+S | 83
ALT-SOL153 | 1x50/16mm² XLPE 36kV Alüminyum Kablo | M+S | 105
ALT-SOL229 | Q8 İletken | M+S | 105
ALT-SOL1110 | Fiber Optik patchcord SC-APC / LC-PC Single Mode 5mt | M | 83
ALT-SOL867 | Fiber Optik patchcord SC-APC / SC-PC Single Mode 5mt | M | 83
ALT-SOL1101 | Fiber Optik patchcord LC-PC / LC-PC Single mode 5mt | M | 81
ALT-SOL880 | Fiber Optik patchcord SC-PC / SC-PC Single Mode 5mt | M | 81
ALT-SOL168 | 4 x 16 NYFGY Zırhlı Yer altı kablo | M+S | 101
ALT-SOL1081 | FİBER OPTİK PATCHCORD KABLOSU SM OD:3,00mm SM DX SC/UPC SC/APC HFFR 3 m G657A2/B2 | M | 81
ALT-SOL1138 | 3m CAT 6 UTP Patch Cable (TYCO) | M+S | 80
ALT-SOL1135 | 5m CAT 6 UTP Patch Cable (AMP) | M+S | 80
ALT-SOL151 | 1x35/16mm² XLPE 36kV Alüminyum Kablo | M+S | 99
ALT-SOL685 | Switch konfigurasyonu | S | 250
ALT-SOL1025 | SWITCH - DEMONTAJ/SÖKÜM | S | 154
ALT-SOL1122 | Fiber Optik patchcord SC-APC / SC-APC Single Mode 5mt | M | 78
ALT-SOL640 | Fiber Optik patchcord SC-PC / SC-PC Multi Mode 5mt | M | 78
ALT-SOL170 | AG, 4x6 Zırhlı Yeraltı Kablosu | M+S | 97
ALT-SOL870 | Fiber Optik patchcord SC-PC / FC-PC Single Mode 5mt | M | 77
ALT-SOL414 | Fiber Optik patchcord SC-PC / LC-PC Single Mode 5mt | M | 76
ALT-SOL1006 | Site İçi Kazı - 30 X 50 cm | M+S | 200
ALT-SOL721 | WIFI AP KABLO GÜZERGAH BELIRLEME KEŞİF VE RAPORLAMA (51-100 AP ARASI) | S | 128
ALT-SOL528 | KABLO GEÇİŞİ HAZIRLANMASI Delici(klasik matkap yada hilti) kullanılarak betonarme duvarda | S | 146
ALT-SOL1137 | 2m CAT 6 UTP Patch Cable (TYCO) | M+S | 91
ALT-SOL58 | Corning konnetktör çakma (malzeme+ İşçilik) | M+S | 150
ALT-SOL712 | WIFI ACCESS POINT SÖKÜM (10 AP' DEN FAZLA) | S | 123
ALT-SOL1080 | FİBER OPTİK PATCHCORD KABLOSU SM OD:3,00mm SM DX SC/UPC SC/APC HFFR 1 m G657A2/B2 | M | 72
ALT-SOL1121 | Fiber Optik patchcord SC-APC / SC-APC Single Mode 3mt | M | 72
ALT-SOL866 | Fiber Optik patchcord SC-APC / SC-PC Single Mode 3mt | M | 72
ALT-SOL1109 | Fiber Optik patchcord SC-APC / LC-PC Single Mode 3mt | M | 71
ALT-SOL68 | DOLGU İŞLERİ - KUM (Tranşe imalatı dışında, ayrıca dolgu talep edilmesi halinde kullanılacaktır. Tranşe pozu ile birlikte kullanılamaz. Nakliyesi ayrıca ödenir) | M+S | 145
ALT-SOL1100 | Fiber Optik patchcord LC-PC / LC-PC Single mode 3mt | M | 70
ALT-SOL413 | Fiber Optik patchcord SC-PC / LC-PC Single Mode 3mt | M | 70
ALT-SOL879 | Fiber Optik patchcord SC-PC / SC-PC Single Mode 3mt | M | 70
ALT-SOL564 | Fiber Optik patchcord SC-PC / SC-PC Multi Mode 3mt | M | 70
ALT-SOL684 | KAZI - SİTE İÇİ BRANŞMAN - 10-30 X 50 cm - Kaplamasız Satıh (+75m) | M+S | 200
ALT-SOL835 | Fiber Optik patchcord SC-PC / LC-PC Multi Mode 3mt | M | 70
ALT-SOL348 | GALVANİZ BORU - 2" Ø50-60 t3,65 | M | 225
ALT-SOL1120 | Fiber Optik patchcord SC-APC / SC-APC Single Mode 2mt | M | 69
ALT-SOL411 | Fiber Optik patchcord SC-PC / LC-PC Single Mode 2mt | M | 68
ALT-SOL785 | Fiber Optik patchcord SC-PC / SC-PC Single Mode 2mt | M | 68
ALT-SOL135 | 1 x 50 NYY kablo (Malzeme +İşçilik) | M+S | 183
ALT-SOL405 | IPTV Test Cihaz Demontaj/Söküm | S | 131.7
ALT-SOL877 | Müdahale kapağı işçilik | S | 127
ALT-SOL1098 | Fiber Optik patchcord LC-PC / LC-PC Single mode 2mt | M | 68
ALT-SOL1107 | Fiber Optik patchcord SC-APC / LC-PC Single Mode 2mt | M | 68
ALT-SOL775 | Fiber Optik patchcord SC-APC / SC-PC Single Mode 2mt | M | 68
ALT-SOL265 | F/O KABLO - G652 - 288 Core | M | 70
ALT-SOL1118 | Fiber Optik patchcord SC-APC / SC-APC Single Mode 1mt | M | 66
ALT-SOL898 | 3m CAT 6 UTP Patch Cable (AMP) | M+S | 66
ALT-SOL1105 | Fiber Optik patchcord SC-APC / LC-PC Single Mode 1mt | M | 66
ALT-SOL563 | Fiber Optik patchcord SC-PC / SC-PC Multi Mode 2mt | M | 66
ALT-SOL1076 | Fiber Optik patchcord SC-PC / LC-PC Multi Mode 2mt | M | 66
ALT-SOL288 | fiberoptik kablo - G652 - 288 core (microduct) | M | 70
ALT-SOL141 | 4 x 10 NYY Kablo | M+S | 304
ALT-SOL1140 | KURUMSAL PATCH PANEL SONLANDIRMA 1-8 ek (paket fiyat ; pigtail, ek koruyucu, ek kaset, adaptör, montaj, taşımalar vb. dahil) | M+S | 113
ALT-SOL273 | F/O KABLO - G652 - Havai - 144 Core | M | 66
ALT-SOL308 | Fiber Optik patchcord SC-PC / LC-PC Single Mode 1mt | M | 65
ALT-SOL116 | EK ODASI İŞLERİ - Ek odası temizliği | S | 118
ALT-SOL358 | GALVANİZ SAC KABLO TAVASI 200x40 mm | M | 85
ALT-SOL1136 | 1m CAT 6 UTP Patch Cable (TYCO) | M+S | 65
ALT-SOL1096 | Fiber Optik patchcord LC-PC / LC-PC Single mode 1mt | M | 64
ALT-SOL578 | KAZI - MİNİ TRANŞE - 10 X 70 cm - Kaplamasız Satıh (+500m) | M+S | 115
ALT-SOL1143 | Kurumsal patch panel sonlandırma (micro fiber kablo) 1-8 ek (paket fiyat ; pigtail, ek koruyucu, ek kaset, adaptör, montaj, taşımalar vb. dahil) | M+S | 130
ALT-SOL343 | Galvaniz Aparat Demontajı | S | 113
ALT-SOL553 | KAPLAMA İŞLERİ - ANDEZİT TAŞ/PLAK KAPLAMA İŞÇİLİKLERİ (Onarım / Yeni imalat) | S | 113
ALT-SOL897 | 2m CAT 6 UTP Patch Cable (AMP) | M+S | 62
ALT-SOL1124 | Patch Cord Çekilmesi (15 metre ve üzeri) | S | 128.1
ALT-SOL462 | C13 Tipi UPS Power Kablosu | M+S | 77
ALT-SOL498 | Switch - Kabinet bağlantısı (kulakçık) | M+S | 87.75
ALT-SOL1192 | POP İMALATLARI _Sıva işleri | M+S | 175
ALT-SOL167 | 4 x 10 NYFGY Zırhlı Yer altı kablo | M+S | 77
ALT-SOL550 | KAPLAMA İŞLERİ - PARKE İŞÇİLİKLERİ 0-20 m2 onarım/yeni imalat | S | 135
ALT-SOL1142 | KURUMSAL PATCH PANEL SONLANDIRMA 8-24 ek (paket fiyat ; pigtail, ek koruyucu, ek kaset, adaptör, montaj, taşımalar vb. dahil) | M+S | 104
ALT-SOL1144 | Kurumsal patch panel sonlandırma (micro fiber kablo) 8-24 ek (paket fiyat ; pigtail, ek koruyucu, ek kaset, adaptör, montaj, taşımalar vb. dahil) | M+S | 101
ALT-SOL896 | 1m CAT 6 UTP Patch Cable (AMP) | M+S | 59
ALT-SOL235 | POP İMALATLARI _Epoksi boya kaplama | M+S | 137.5
ALT-SOL67 | DOLGU İŞLERİ - STABİLİZE (Tranşe imalatı dışında, ayrıca dolgu talep edilmesi halinde kullanılacaktır. Tranşe pozu ile birlikte kullanılamaz. Nakliyesi ayrıca ödenir) | M+S | 119
ALT-SOL626 | KAZI - KLASİK TRANŞE - 20-40 X 90 cm - Kaplamalı Satıh (0-150m) | M+S | 113
ALT-SOL1141 | KURUMSAL PATCH PANEL SONLANDIRMA 24-48 ek (paket fiyat ; pigtail, ek koruyucu, ek kaset, adaptör, montaj, taşımalar vb. dahil) | M+S | 95
ALT-SOL439 | JENERATÖR BAKIM / YEDEK PARÇA _Yakıt Hortumu | M+S | 54
ALT-SOL81 | POP İMALATLARI _Döşeme tesviye şapı | M+S | 247.5
ALT-SOL357 | GALVANİZ SAC KABLO TAVASI 150x40 mm | M | 72
ALT-SOL1145 | Kurumsal patch panel sonlandırma (micro fiber kablo) 24-48 ek (paket fiyat ; pigtail, ek koruyucu, ek kaset, adaptör, montaj, taşımalar vb. dahil) | M+S | 93
ALT-SOL130 | 3X70+95 Alpek kablo | M+S | 68
ALT-SOL1353 | KAPLAMA İŞLERİ - ASFALT KAPLAMA YAPILMASI (Asfalt kaplamalı mini tranşede) | M+S | 150
ALT-SOL261 | F/O KABLO - 96 (48+48) HYBRID | M | 51
ALT-SOL364 | Mevcut Isı kanalında hdpe boru döşenerek FO kablolu şebeke güzergahı oluşturulması işçiliği | S | 86
ALT-SOL1123 | Patch Cord Çekilmesi (15 metre altı) | S | 109
ALT-SOL69 | DOLGU İŞLERİ - GRANÜL/BLOKAJ (Tranşe imalatı dışında, ayrıca dolgu talep edilmesi halinde kullanılacaktır. Tranşe pozu ile birlikte kullanılamaz. Nakliyesi ayrıca ödenir) | M+S | 92
ALT-SOL1040 | UTP Kablo Çekilmesi ( 0-10 Metre ) (NEC RL) | S | 85
ALT-SOL25 | AKILLI TOP MONTAJ/KURULUM - 10 adet ve altı | S | 90
ALT-SOL545 | KAPLAMA İŞLERİ - YENİ PARKE MALZEME (m2) | M | 281
ALT-SOL263 | F/O KABLO - G652 - 144 Core | M | 45
ALT-SOL373 | HDPE boru - 90 mm HDPE–100 | M | 101
ALT-SOL1062 | UTP Kablo Sökümü | S | 87.15
ALT-SOL1042 | UTP Kablo Sökülmesi ( 0-10 Metre ) (NEC RL) | S | 94.65
ALT-SOL283 | F/O KABLO - Micro Duct Kablo - 144 core | M | 40
ALT-SOL629 | KAZI - KLASİK TRANŞE - 60 X 150 cm - Kaplamasız Satıh (Toprak, Stabilize zemin) (+400m) | M+S | 88
ALT-SOL346 | GALVANİZ BORU - 11/2" Ø40-48 t3,25 | M | 71
ALT-SOL269 | KEYSTONE JACK CAT6 (RJ 45) | M+S | 49
ALT-SOL431 | JENERATÖR BAKIM / YEDEK PARÇA _Isıtıcı Hortumu | M+S | 49
ALT-SOL566 | HX90 IDU Kargo Bedeli (601-1200km) | S | 80
ALT-SOL568 | 2W ODU Kargo Bedeli (601-1200km) | S | 80
ALT-SOL150 | 50 mm2 NYAF Kablo (Malzeme +İşçilik) | M+S | 58
ALT-SOL286 | F/O KABLO - G652 - 96 Core HFFR (12 Tüplü) | M | 47
ALT-SOL353 | GALVANİZ BORU - MONTAJ/KURULUM | S | 83
ALT-SOL277 | F/O KABLO - G652 - Havai - 96 Core | M | 46
ALT-SOL537 | PVC KAPLI GALVANİZLİ ÇELİK SPİRAL - Ø 50 (2") (Dönüş ve montaj aparatları dahil) | M | 60
ALT-SOL895 | EK KASET KUTUSU (F/O PANELLER İÇİN 12 SONLANDIRMAYA UYGUN) (sadece mevcut panelde/ek kutusunda ek kaset ihtiyacı halinde) | M | 45
ALT-SOL1354 | KAPLAMA İŞLERİ - BORDÜR İŞÇİLİKLERİ 0-10 m onarım/yeni imalat | S | 76
ALT-SOL144 | 4 x 6 NYY Kablo | M+S | 219
ALT-SOL129 | 3x50+70 Alpek kablo | M+S | 54
ALT-SOL547 | KAZI - MİNİ TRANŞE - 10 X 70 cm - Kaplamalı Satıh (0-200m) | M+S | 79
ALT-SOL285 | F/O KABLO - G652 - 96 Core HFFR (8 Tüplü) | M | 43
ALT-SOL1063 | 1U UTP Kablo Organizer | M+S | 83
ALT-SOL347 | GALVANİZ BORU - 11/4" Ø32-42 t3,25 | M | 55
ALT-SOL356 | GALVANİZ SAC KABLO TAVASI 100x40 mm | M | 93
ALT-SOL565 | HX90 IDU Kargo Bedeli (0-600km) | S | 69
ALT-SOL567 | 2W ODU Kargo Bedeli (0-600km) | S | 69
ALT-SOL368 | HDPE BORU - 32x32x50mm HDPE–100 | M | 52
ALT-SOL228 | Pigeon İletken | M+S | 49
ALT-SOL276 | F/O KABLO - G652 - Havai - 60 Core | M | 39
ALT-SOL378 | HDPE boru - 75 mm HDPE–100 | M | 38
ALT-SOL817 | KAZI - MİNİ TRANŞE - 10 X 60 cm - Kaplamalı Satıh (0-225m) | M+S | 89
ALT-SOL123 | 3x35+50 Alpek kablo | M+S | 46
ALT-SOL354 | GALVANİZ BORU - DEMONTAJ | S | 62
ALT-SOL527 | KABLO GEÇİŞİ HAZIRLANMASI Delici(klasik matkap) kullanılarak kiremit tuğla/hazır beton duvarda | S | 72
ALT-SOL26 | AKILLI TOP MONTAJ/KURULUM - 10 - 49 adet | S | 64
ALT-SOL284 | Fiber Optik Kablo 24 FOY, Multi Mode | M | 35
ALT-SOL544 | KAPLAMA İŞLERİ - YENİ BORDÜR MALZEME (m) | M | 73
ALT-SOL220 | 230V 16A Tek Kontak Röle | M | 35
ALT-SOL551 | KAPLAMA İŞLERİ - PARKE İŞÇİLİKLERİ 20 m2 ve üzeri onarım/yeni imalat | S | 80
ALT-SOL133 | 35 mm2 Halojen free Kablo (Malzeme +İşçilik) | M+S | 43
ALT-SOL792 | TYCO YT00061 (100x100) TİJ DEMİRİ ASKI PARÇASI –I1 | M | 45
ALT-SOL253 | Ek kutusunda fiber eki sonlandırma 1-12 ek durumunda (nokta başı) (micro fiber kablo) | S | 66
ALT-SOL272 | F/O KABLO - G652 - 96 Core | M | 36
ALT-SOL344 | GALVANİZ BORU - 1" Ø25-34 t3,25 | M | 106
ALT-SOL1092 | POP İMALATLARI _Boya işleri | M+S | 85
ALT-SOL536 | PVC KAPLI GALVANİZLİ ÇELİK SPİRAL - Ø 42 (Dönüş ve montaj aparatları dahil) | M | 44
ALT-SOL149 | 35 mm2 NYAF Kablo (Malzeme +İşçilik) | M+S | 64
ALT-SOL579 | KAZI - MİNİ TRANŞE - 10 X 70 cm - Kaplamasız Satıh (0-500m) | M+S | 59
ALT-SOL367 | HDPE BORU - 32x32x40mm HDPE–100 | M | 49
ALT-SOL280 | F/O KABLO - G655 - 48 Core | M | 58
ALT-SOL89 | 25mm BLDL enerji kablosu | M+S | 40
ALT-SOL430 | JENERATÖR BAKIM / YEDEK PARÇA _Motor yağı | M+S | 64
ALT-SOL576 | PLASTİK KANALET - KAPALI TİP - 100X60 mm | M | 59
ALT-SOL360 | GALVANİZ SAC KABLO TAVASI 50x40 mm | M | 220
ALT-SOL361 | GALVANİZ SAC KABLO TAVASI - MONTAJ/KURULUM | S | 59
ALT-SOL209 | Otomatik Sigorta, C1x32;16;6 A. 6kA | M+S | 54
ALT-SOL574 | KAZI - MİNİ TRANŞE - 10 X 50 cm - Kaplamalı Satıh (0-250m) | M+S | 180
ALT-SOL47 | HDPE BORU İŞLERİ - Manşon Ø50mm. | M+S | 30
ALT-SOL134 | 4x6 NYM Halogen Free Enerji Kablosu | M+S | 37
ALT-SOL424 | JENERATÖR BAKIM / YEDEK PARÇA _Antifriz | M+S | 53
ALT-SOL918 | Microduct Boru malzeme 4*(22-18) | M | 45
ALT-SOL1190 | "POP İMALATLARI _Sıva üstü (topraklı) priz | M+S | 100
ALT-SOL275 | F/O KABLO - G652 - Havai - 48 Core | M | 29
ALT-SOL773 | KAZI - EĞİMLİ ARAZİ GEÇİŞİ - 40 X 150 cmi (0-200m) | M+S | 49
ALT-SOL136 | 2 x 6 NYY Kablo (Malzeme +İşçilik) | M+S | 36
ALT-SOL317 | PVC KAPLI GALVANİZLİ ÇELİK SPİRAL - Ø 37 (1 1/2") (Dönüş ve montaj aparatları dahil) | M | 38
ALT-SOL246 | EK KUTUSUNDA FIBER EKİ SONLANDIRMA 1-12 ek durumunda (nokta başı) | S | 57
ALT-SOL27 | AKILLI TOP MONTAJ/KURULUM - 50 adet ve üzeri | S | 50
ALT-SOL230 | ELEKTRİK TUĞLASI 50X50 cm 35 kV. | M+S | 50
ALT-SOL1126 | Patch Cord Sökülmesi (15 metre ve üzeri) | S | 56.7
ALT-SOL619 | KAZI - KLASİK TRANŞE - 20-40 X 110-120 cm - Kaplamasız Satıh (+750m) | M+S | 49
ALT-SOL290 | fiberoptik kablo - G652 - 96 core (microduct) | M | 31
ALT-SOL575 | PLASTİK KANALET - KAPALI TİP - 100X40 mm | M | 26
ALT-SOL1355 | KAPLAMA İŞLERİ - BORDÜR İŞÇİLİKLERİ 10 m ve üzeri onarım/yeni imalat | S | 44
ALT-SOL678 | KAZI - SİTE İÇİ BRANŞMAN - 10-30 X 50 cm - Kaplamalı Satıh (0-75m) | M+S | 66
ALT-SOL370 | HDPE BORU - 50 mm HDPE–100 (BOTAŞ hattı boruları) | M | 42
ALT-SOL888 | PLASTİK KANALET - KAPALI TİP - 80X60 mm | M | 25
ALT-SOL1052 | TN Konfigürasyon Kontrol ve Düzeltme | S | 44
ALT-SOL254 | Ek kutusunda fiber eki sonlandırma 13-48 ek durumunda (nokta başı) (micro fiber kablo) | S | 46
ALT-SOL122 | 3x25+35 Alpek kablo | M+S | 31
ALT-SOL279 | F/O KABLO - G655 - 24 Core | M | 24
ALT-SOL362 | GALVANİZ SAC KABLO TAVASI - DEMONTAJ | S | 48
ALT-SOL316 | PVC KAPLI GALVANİZLİ ÇELİK SPİRAL - Ø 29 (1 1/4") (Dönüş ve montaj aparatları dahil) | M | 32
ALT-SOL147 | 2X10 mm2 NYAF Kablo (Malzeme +İşçilik) | M+S | 30
ALT-SOL582 | kazı - mini tranşe - 10 X 40 cm - kaplamalı Satıh (0-267m) | M+S | 50
ALT-SOL146 | 25 mm2 NYAF Kablo (Malzeme +İşçilik) | M+S | 47
ALT-SOL371 | HDPE BORU - Koruge PE 100 | M | 23
ALT-SOL32 | Alçıpan Boya | M+S | 39
ALT-SOL351 | GALVANİZ BORU - 3/4" Ø20-27 t2,65 | M | 30
ALT-SOL36 | POP İMALATLARI _Sıva üstü anahtar | M+S | 120
ALT-SOL278 | F/O KABLO - G655 - 12 Core | M | 22
ALT-SOL887 | PLASTİK KANALET - KAPALI TİP - 80X40 mm | M | 22
ALT-SOL247 | EK KUTUSUNDA FIBER EKİ SONLANDIRMA 1-48 ek durumunda (nokta başı) | S | 45
ALT-SOL46 | HDPE BORU İŞLERİ - Manşon Ø40mm. | M+S | 46
ALT-SOL886 | PLASTİK KANALET - KAPALI TİP - 60X60 mm | M | 21
ALT-SOL274 | F/O KABLO - G652 - Havai - 24 Core | M | 21
ALT-SOL1127 | PVC KAPLI GALVANİZLİ ÇELİK SPİRAL - Ø 26 (1") (Dönüş ve montaj aparatları dahil) | M | 63
ALT-SOL226 | Swallow İletken | M+S | 26
ALT-SOL255 | Ek kutusunda fiber eki sonlandırma 49-144 ek durumunda (nokta başı) (micro fiber kablo) | S | 39
ALT-SOL73 | EHAPS Tip-2 | S | 35
ALT-SOL121 | 3x16+25 Alpek kablo | M+S | 24
ALT-SOL45 | HDPE BORU İŞLERİ - Manşon Ø32mm. | M+S | 19
ALT-SOL1071 | İŞ MAKİNASI NAKLİYE - TIR-LOWBED (KM) | S | 32
ALT-SOL267 | F/O KABLO - G652 - 48 Core | M | 19
ALT-SOL1125 | Patch Cord Sökülmesi (15 metre altı) | S | 38.85
ALT-SOL539 | PVC KAPLI GALVANİZLİ ÇELİK SPİRAL BORU - MONTAJ/KURULUM | S | 38
ALT-SOL1084 | FİBER OPTİK PIGTAIL SC/PC HFFR (3 m) G657A2/B2 | M | 18
ALT-SOL251 | EK KUTUSUNDA FIBER EKİ SONLANDIRMA 49-144 ek durumunda (nokta başı) | S | 36
ALT-SOL345 | GALVANİZ BORU - 1/2" Ø15-21 t2,65 | M | 23
ALT-SOL62 | DC enerji kablo ÇEKİLMESİ/MONTAJI | S | 32
ALT-SOL53 | BX SFP degisimi ( Arıza haric ) | S | 35.7
ALT-SOL264 | F/O KABLO - G652 - 24 Core | M | 17
ALT-SOL917 | Microduct Boru malzeme 2*(22-18) | M | 23
ALT-SOL969 | TYCO KANALET - MONTAJ/KURULUM | S | 30
ALT-SOL369 | HDPE Boru-40mm HDPE100 | M | 24
ALT-SOL131 | 16 mm2 Halojen free Kablo (Malzeme +İşçilik) | M+S | 20
ALT-SOL1067 | İŞ MAKİNASI NAKLİYE - KAMYON (KM) | S | 31
ALT-SOL145 | 16 mm2 NYAF Kablo (Malzeme +İşçilik) | M+S | 31
ALT-SOL1035 | 3x34Mb Konnektörlü Koaksiyel Kablo ve çekim işçiliği | M+S | 16
ALT-SOL248 | Fiber Optic Installation (NEC RL) | S | 26
ALT-SOL1083 | FİBER OPTİK PIGTAIL SC/PC HFFR (1 m) G657A2/B2 | M | 16
ALT-SOL87 | 3x2,5 TTR Kablo | M+S | 30
ALT-SOL132 | 25 mm2 Halojen free Kablo (Malzeme +İşçilik) | M+S | 30
ALT-SOL289 | fiberoptik kablo - G652 - 48 core (microduct) | M | 17
ALT-SOL372 | HDPE BORU - Koruge PE 100 contası | M | 16
ALT-SOL837 | PVC KAPLI GALVANİZLİ ÇELİK SPİRAL - Ø 18 (3/4") (Dönüş ve montaj aparatları dahil) | M | 39
ALT-SOL1082 | FİBER OPTİK PIGTAIL SC/APC HFFR (1 m) G657A2/B2 | M | 15
ALT-SOL260 | Ek kutusunda fiber eki sonlandırma 145-288 ek durumunda (nokta başı) (micro fiber kablo) | S | 27
ALT-SOL811 | PLASTİK SPİRAL (HALOJEN FREE) BORU Çap Ø50 mm (Dönüş ve montaj aparatları dahil) | M | 14
ALT-SOL72 | EHAPS Tip-1 | S | 23
ALT-SOL803 | PLASTİK KANALET - KAPALI TİP - 60X40 mm | M | 32
ALT-SOL148 | 2X6 mm2 NYAF Kablo (Malzeme +İşçilik) | M+S | 16
ALT-SOL1070 | MALZEME NAKLİYESİ TIR İLE (KM) | S | 26
ALT-SOL287 | fiberoptik kablo - G652 - 24 core (microduct) | M | 15
ALT-SOL1090 | PVC KAPLI GALVANİZLİ ÇELİK SPİRAL - Ø 16 (Dönüş ve montaj aparatları dahil) | M | 27
ALT-SOL639 | KAZI - SİTE İÇİ BRANŞMAN - 10-30 X 50 cm - Kaplamasız Satıh (0-75m) | M+S | 45
ALT-SOL252 | EK KUTUSUNDA FIBER EKİ SONLANDIRMA 145-288 ek durumunda (nokta başı) | S | 25
ALT-SOL473 | Koaksiyel kablo (RG-11) | M+S | 16
ALT-SOL88 | 2-20 Perli Alarm Kablosu | M+S | 16
ALT-SOL137 | 3 x 2,5 NYY Kablo (Malzeme +İşçilik) | M+S | 36
ALT-SOL1089 | PVC KAPLI GALVANİZLİ ÇELİK SPİRAL - Ø 14 (1/2") (Dönüş ve montaj aparatları dahil) | M | 16
ALT-SOL1086 | SC/APC DUPLEX SM COUPLER | M+S | 12
ALT-SOL627 | KAZI - KLASİK TRANŞE - 20-40 X 110-120 cm - Kaplamasız Satıh (0-750m) | M+S | 21
ALT-SOL630 | KAZI - KLASİK TRANŞE - 60 X 150 cm - Kaplamasız Satıh (Toprak, Stabilize zemin) (0-400m) | M+S | 22
ALT-SOL294 | Saha doğrulama (verifikasyon) | S | 20
ALT-SOL1085 | SC DUPLEX SM COUPLER | M+S | 11
ALT-SOL1088 | PVC KAPLI GALVANİZLİ ÇELİK SPİRAL - Ø 11 (3/8") (Dönüş ve montaj aparatları dahil) | M | 21
ALT-SOL1034 | 2Mb Port Kablosu Bağlantısı | M+S | 18
ALT-SOL262 | F/O KABLO - G652 - 12 Core | M | 13
ALT-SOL802 | PLASTİK KANALET - KAPALI TİP - 40X40 mm | M | 18
ALT-SOL810 | PLASTİK SPİRAL (HALOJEN FREE) BORU Çap Ø40 mm (Dönüş ve montaj aparatları dahil) | M | 11
ALT-SOL268 | F/O KABLO - G652 - 8 Core | M | 10
ALT-SOL538 | PVC KAPLI GALVANİZLİ ÇELİK SPİRAL - Ø 9 (Dönüş ve montaj aparatları dahil) | M | 13
ALT-SOL303 | F/O KABLO İŞLERİ - ŞEHİRİÇİ LOKASYON - 288 Core F/O KABLO ÇEKİMİ/MONTAJI | S | 22
ALT-SOL1066 | MALZEME NAKLİYESİ KAMYON İLE (KM) | S | 19
ALT-SOL266 | F/O KABLO - G652 - 4 Core | M | 10
ALT-SOL291 | Fiberoptik kablo - G652 - 12 core (microduct) | M | 13
ALT-SOL63 | DC enerji kablo DEMONTAJ/SÖKÜM | S | 16.8
ALT-SOL889 | PLASTİK KANALET - MONTAJ/KURULUM | S | 17
ALT-SOL530 | Koaksiyel Kablo Sökümü | S | 15
ALT-SOL648 | PLASTİK SPİRAL BORU - MONTAJ/KURULUM | S | 17
ALT-SOL315 | F/O KABLO İŞLERİ - Havai Hat KABLO ÇEKİMİ/MONTAJI | S | 23
ALT-SOL292 | Fiberoptik kablo - G652 - 8 core (microduct) | M | 8
ALT-SOL249 | Fiber Optic Removal (NEC RL) | S | 14
ALT-SOL1147 | PROTECTOR SLEEVE 60mm | M+S | 14
ALT-SOL469 | CAT 6 UTP RJ45 Konnektör (Dahili) (AMP) | M+S | 15.06
ALT-SOL801 | PLASTİK KANALET - KAPALI TİP - 40X25 mm | M | 14
ALT-SOL298 | Fiberoptik kablo - G652 - 4 core (microduct) | M | 8
ALT-SOL13 | ADMA (Acil Durum Müdahale Aracı) operasyonel nakil bedeli. | S | 0
ALT-SOL954 | MALZEME NAKLİYESİ KAMYONET (KM) | S | 14
ALT-SOL312 | F/O KABLO İŞLERİ - MicroDuct KABLO ÇEKİMİ/MONTAJI (96/144 core) | S | 17
ALT-SOL809 | PLASTİK SPİRAL (HALOJEN FREE) BORU Çap Ø32 mm (Dönüş ve montaj aparatları dahil) | M | 9
ALT-SOL301 | F/O KABLO İŞLERİ - ŞEHİRİÇİ LOKASYON - 48, 96, 144 Core F/O KABLO ÇEKİMİ/MONTAJI | S | 14
ALT-SOL789 | PLASTİK KANALET - KAPALI TİP - 40X16 mm | M | 7
ALT-SOL466 | CAT 6 Patch Cable | M+S | 12.6
ALT-SOL467 | CAT 6 UTP Cable (Dahili) (AMP) | M+S | 12
ALT-SOL790 | PLASTİK SPİRAL (HALOJEN FREE) BORU Çap Ø25 mm (Dönüş ve montaj aparatları dahil) | M | 7
ALT-SOL190 | Galvaniz Direk (10 metreye kadar) | M+S | 9
ALT-SOL309 | F/O KABLO İŞLERİ - ŞEHİRİÇİ LOKASYON - 288 Core F/O KABLO SÖKÜMÜ/DEMONTAJI | S | 12
ALT-SOL548 | SC/PC Simplex SM U link | M+S | 6
ALT-SOL472 | Tek Kor Fiber Kablo | M+S | 6
ALT-SOL674 | PLASTİK KANALET - KAPALI TİP - 25X25 mm | M | 12
ALT-SOL939 | MW Kablo Montajı (Indoor Outdoor Unit arası IF kablo cekimi) | S | 11
ALT-SOL468 | CAT 6 UTP Cable (Dahili) (TYCO) | M+S | 6
ALT-SOL398 | SC/APC Simplex SM U link | M+S | 10
ALT-SOL82 | DEVRİYE | S | 9
ALT-SOL389 | HDPE BORU İŞLERİ - 110 mm HDPE–100 | S | 9
ALT-SOL1041 | UTP Kablo Çekilmesi ( >10m ) (NEC RL) | S | 9
ALT-SOL940 | MW Kablo Demontajı (Indoor Outdoor Unit arası IF kablo sökümü) | S | 10
ALT-SOL310 | F/O KABLO İŞLERİ - ŞEHİRLERARASI LOKASYON - 24, 48 Core F/O KABLO ÇEKİMİ/MONTAJI | S | 10
ALT-SOL380 | HDPE BORU İŞLERİ - 32x32x50mm HDPE–100 | S | 11
ALT-SOL680 | PLASTİK SPİRAL (HALOJEN FREE) BORU Çap Ø20 mm (Dönüş ve montaj aparatları dahil) | M | 8
ALT-SOL379 | HDPE BORU İŞLERİ - 32x32x40mm HDPE–100 | S | 9
ALT-SOL474 | Koaksiyel kablo (RG-6) | M+S | 6
ALT-SOL1043 | UTP Kablo Sökülmesi ( >10m ) (NEC RL) | S | 9
ALT-SOL295 | ODN planı hazırlama | S | 8
ALT-SOL302 | F/O KABLO İŞLERİ - ŞEHİRİÇİ LOKASYON - 48, 96, 144 Core F/O KABLO SÖKÜMÜ/DEMONTAJI | S | 8
ALT-SOL299 | F/O KABLO İŞLERİ - ŞEHİRİÇİ LOKASYON - 8, 12, 24 Core F/O KABLO ÇEKİMİ/MONTAJI | S | 10
ALT-SOL313 | F/O kablo işleri - micro fiber kablo sökümü/demontajı (24/48/96/144/288 core) | S | 9
ALT-SOL314 | F/O kablo işleri - micro fiber kablo çekimi/montajı (24/48 core) | S | 11
ALT-SOL673 | PLASTİK KANALET - KAPALI TİP - 25X16 mm | M | 8
ALT-SOL916 | Microduct Boru işçiliği 4*(22-18) | S | 9
ALT-SOL173 | AG, Alpek kablo sökümü (her tip) | S | 7
ALT-SOL679 | PLASTİK SPİRAL (HALOJEN FREE) BORU Çap Ø16 mm (Dönüş ve montaj aparatları dahil) | M | 8
ALT-SOL401 | İkaz Bant Uygulanması | M+S | 8
ALT-SOL311 | F/O KABLO İŞLERİ - ŞEHİRLERARASI LOKASYON - 24, 48 Core F/O KABLO SÖKÜMÜ/DEMONTAJI | S | 9
ALT-SOL875 | Laçka toplama (m) | S | 7
ALT-SOL650 | TYCO YT00259 SOMUN+CİVATA+ KAPAK SETİ | M | 8
ALT-SOL383 | HDPE boru işleri - 75mm HDPE–100 | S | 6
ALT-SOL300 | F/O KABLO İŞLERİ - ŞEHİRİÇİ LOKASYON - 8, 12, 24 Core F/O KABLO SÖKÜMÜ/DEMONTAJI | S | 6.3
ALT-SOL318 | F/O KABLO İŞLERİ - Her kapasitede f/o kablo serilmesi ve iş sonunda toplanması (yüzeyden, geçici çözümlerde) | S | 7
ALT-SOL470 | CAT 6 UTP RJ45 Konnektör (Dahili) (TYCO) | M+S | 4
ALT-SOL549 | SC Konnektör | M+S | 4
ALT-SOL672 | PLASTİK KANALET - KAPALI TİP - 16X16 mm | M | 4
ALT-SOL535 | F/O Güzergah Çalışırlık Testi (kılavuz sürme) | S | 6
ALT-SOL671 | PLASTİK KANALET - KAPALI TİP - 15X10 mm | M | 3
ALT-SOL382 | HDPE BORU İŞLERİ - 50 mm HDPE–100 | S | 5
ALT-SOL387 | HDPE BORU İŞLERİ - Koruge PE 100 | S | 6
ALT-SOL647 | PLASTİK KANALET - KAPALI TİP - 12X12 mm | M | 3
ALT-SOL461 | CAT 6 Plug | M+S | 3
ALT-SOL381 | HDPE BORU İŞLERİ - 40 mm HDPE–100 | S | 5
ALT-SOL915 | Microduct Boru işçiliği 2*(22-18) | S | 5
ALT-SOL1077 | DOLGU İŞLERİ - DOLGU MALZEMESİ / HAFRİYAT TAŞINMASI | S | 4
ALT-SOL77 | UTP/DROP Kablo Çekim İşçiliği | S | 7
ALT-SOL76 | Drop Kablo | M | 5
ALT-SOL526 | Kurumlarla Fiber Altyapi Isleri Koordinasyon Hizmeti | S | 96623
ALT-SOL668 | Kazı - Klasik Tranşe - 30 X 70 cm - Kaplamalı Satıh (+75m) | M+S | 249
ALT-SOL669 | Kazı - Klasik Tranşe - 30 X 70 cm - Kaplamalı Satıh (0-75m) | M+S | 59
ALT-SOL675 | Kazı - Klasik Tranşe - 30 X 70 cm - Kaplamalı Satıh (26-75m) Sabit | M+S | 13487
ALT-SOL676 | Kazı - Klasik Tranşe - 30 X 70 cm - Kaplamalı Satıh (0-10m) Sabit | M+S | 3736
ALT-SOL677 | Kazı - Klasik Tranşe - 30 X 70 cm - Kaplamalı Satıh (11-25m) Sabit | M+S | 7355
ALT-SOL91 | Ek Odası - ISTON Kompozit Kapak ve Çerçevesi | M | 4945
ALT-SOL1378 | Beton Plak İçinde (120*120) D-400 CTP Kapak Uygulaması | M | 2959
ALT-SOL1379 | Denge Kolu Montajı | M+S | 1013
ALT-SOL1381 | İletken İkaz Bant Uygulanması | M+S | 16
ALT-SOL1382 | Router/Switch Aktivasyon | S | 529.5
ALT-SOL1386 | Lente Teli Montajı Q8mm | M+S | 17
ALT-SOL1387 | Lente Teli Montajı Q10mm | M+S | 22
ALT-SOL1388 | Lente Teli Montajı Q12mm | M+S | 27
ALT-SOL1391 | Patch Panel 9,5" 1U Açılı patch panel (2 patching), İçi döşenmiş, | M | 315
ALT-SOL1392 | Patch Panel 9,5" 1U Açılı patch panel (4 patching), İçi döşenmiş, | M | 368
ALT-SOL1394 | Patch Panel 9,5" 1U Açılı patch panel (12 patching), İçi döşenmiş, | M | 499
ALT-SOL1395 | Patch Panel 9,5" 1U Açılı patch panel (24 patching), İçi döşenmiş, | M | 761
ALT-SOL1396 | F/O Micro Kablo - G655 - 48 Core | M | 33
ALT-SOL1434 | F/O KABLO - G655 - 96 Core | M | 85
ALT-SOL1433 | Traktör Kullanımı | S | 1347
ALT-SOL1438 | AKILLI DİSK (malzeme) | M | 75
ALT-SOL1437 | DC-AC Inverter Montajı | S | 265
ALT-SOL1436 | Router/Switch Aktivasyon II | S | 464
ALT-SOL1442 | İlave Yakıt Tankı Montajı | S | 1127
ALT-SOL1443 | İlave Yakıt Tankı Sarf Malzeme | M | 486
ALT-SOL1441 | Survey Tip-2 | S | 704
ALT-SOL1449 | 100 m den sonra her mt için Malzemeli Yol Yapımı (Yol Eni: 3 m) | M+S | 104
ALT-SOL1450 | 100 m den sonra her mt için Kırıcı Kullanarak Malzemesiz Yol Yapımı (Yol Eni: 3 m ) | S | 60
ALT-SOL1451 | 100 m den sonra her mt için Malzemesiz Yol Yapılması (Yol Eni: 3 m) | S | 37
ALT-SOL1452 | 100 m ye kadar Malzemeli Yol Yapımı | M+S | 21672
ALT-SOL1453 | Kırıcı Kullanarak 100 m ye kadar Malzemesiz Yol Yapımı ( Yol Eni : 3 m ) | S | 19608
ALT-SOL1454 | 100 m ye kadar Malzemesiz Yol Yapımı (Yol Eni: 3 m ) | S | 9546
ALT-SOL1446 | EK ODASI - D400 CTP kapak | M | 2219
ALT-SOL1447 | EK ODASI - D400 CTP çerçeve | M | 740
ALT-SOL1455 | Yüksek Tonajlı Vinç Kiralama | S | 13251
ALT-SOL1456 | Malzemesiz Direk Montaj | S | 10557
ALT-SOL1457 | OG Parafudr | M+S | 1457
ALT-SOL1458 | 95mm Çelik Örgülü Tel | M+S | 17
ALT-SOL1459 | K1 Gergi Takımı | M+S | 452
ALT-SOL1460 | OG Direği Sökümü | S | 7918
ALT-SOL1461 | Seksiyoner Demontaj | S | 2112
ALT-SOL1474 | Rectifier Module Addition | S | 177
ALT-SOL1475 | Rectifier Module Removal | S | 88
ALT-SOL1490 | Klima Su Drenaj Pompası | M+S | 924
ALT-SOL1497 | KAPLAMA İŞLERİ - Trimer ile Asfalt Uygulaması | M+S | 660
ALT-SOL1495 | EK ODASI - Tip 16 (B125) | M | 2887
ALT-SOL1496 | EK ODASI İŞLERİ - Tip-16 ek odası kurulumu | S | 3579.6023
ALT-SOL1494 | Hızlı Prizlenen Döküm Harcı 25 kg Torba | M | 343
ALT-SOL1491 | Metal Case Splitter Kurulumu | S | 162
ALT-SOL1548 | Kurumlarla Fiber Altyapı Koordinasyonu (Şehir içi 1-100km) | S | 2152
ALT-SOL1549 | Kurumlarla Fiber Altyapi Koordinasyonu (Şehir dışı 1-100km) | S | 718
ALT-SOL1550 | Kurumlarla Fiber Altyapı Koordinasyonu (Şehir içi 101-400km) | S | 3792
ALT-SOL1551 | Kurumlarla Fiber Altyapı Koordinasyonu (Şehir dışı 101-400km) | S | 1234
ALT-SOL1552 | Kurumlarla Fiber Altyapı Koordinasyonu (Şehir içi 401 km üstü) | S | 6456
ALT-SOL1553 | Kurumlarla Fiber Altyapı Koordinasyonu (Şehir dışı 401 km üstü) | S | 2152
ALT-SOL1637 | TİP16 D400 | M | 6032
ALT-SOL1626 | Site İçi Kazı - 15 X 25 cm | S | 149
ALT-SOL1622 | Ek Kutusu - TİP1 6 Kaset 96 Core Sonlandırmaya Uygun | M | 842
ALT-SOL1623 | Ek Kutusu - TİP2 12 Kaset 144 Core Sonlandırmaya Uygun | M | 868
ALT-SOL1624 | Ek Kutusu - TİP3 12 Kaset 288 Core Sonlandırmaya Uygun | M | 2261
ALT-SOL1627 | 1 Core Airpon Kablosu | M | 14
ALT-SOL1628 | Airpon saha tipi konnektör (malzeme+işçilik) | M | 176
ALT-SOL1629 | Airpon fabrika tipi konnektör (malzeme+işçilik) | M | 160
ALT-SOL1670 | Flex-Box Sonlandırma Kutusu | M | 506
ALT-SOL1478 | Manlift Kullanımı | S | 2227
ALT-SOL1699 | TRANŞE BAKIM | M+S | 0
ALT-SOL1708 | 5,5*38 7504K Çatı Vidası Beyaz SYH CO | M | 0
ALT-SOL1679 | Ek Odası - İBB Tip (modüler, kapak çerçeve hariç) | M | 0
ALT-SOL1678 | Ek Odası - İBB Tip (tek parça, kapak çerçeve hariç) | M | 0
ALT-SOL586 | RW ek kurulum | Özel Onaylı | 0
ALT-SOL1683 | Tranşe Bedeli | S | 0
ALT-SOL1756 | Plastik Spiral (Halojen Free) Boru Çap 11-12 mm | M | 0
ALT-SOL1757 | Plastik Spiral (Halojen Free) Boru Çap 5-7 mm | M | 11
ALT-SOL1869 | Microduct Boru malzeme 4*(20-24) | M | 0
Note on A1104: SINAN YOSMA: Yeni fiyat girildi. H2 de güncellenmeyecek.
Note on B1133: SINAN YOSMA: Yeni eklenen iş tipi